## SINTÉTICO
ITEM | CÓDIGO | DESCRIÇÃO | FONTE | UND | QUANTIDADE | PREÇO UNITÁRIO R$ | PREÇO TOTAL R$
1 | SERVIÇOS PRELIMINARES / TÉCNICOS | [5 empty] | 74525.32
1.1 | MOBILIZAÇÃO E DESMOBILIZAÇÃO | [5 empty] | 2532.51
1.1.1 | 012689 | MOBILIZACAO E DESMOBILIZACAO DE CANTEIRO | SBC | UN | 1 | 2532.51 | 2532.51
1.2 | PREPARAÇÃO DO TERRENO | [5 empty] | 342.89
1.2.1 | 85331 | CORTE DE CAPOEIRA FINA A FOICE | SINAPI | M2 | 303.44 | 1.13 | 342.89
1.3 | CONSTRUÇÃO DO CANTEIRO DA OBRA | [5 empty] | 20777.57
1.3.1 | 74209/001 | PLACA DE OBRA EM CHAPA DE ACO GALVANIZADO | SINAPI | M2 | 2 | 276.31 | 552.62
1.3.2 | 41598 | ENTRADA PROVISORIA DE ENERGIA ELETRICA AEREA TRIFASICA 40A EM POSTE MADEIRA | SINAPI | UN | 1 | 1390.33 | 1390.33
1.3.3 | C2851 | INSTALAÇÕES PROVISÓRIAS DE ÁGUA | SEINFRA | UN | 1 | 826.92 | 826.92
1.3.4 | 74220/001 | TAPUME DE CHAPA DE MADEIRA COMPENSADA, E= 6MM, COM PINTURA A CAL E REAPROVEITAMENTO DE 2X | SINAPI | M2 | 343.2 | 52.47 | 18007.7
1.4 | LOCAÇÃO DA OBRA | [5 empty] | 104.25
1.4.1 | C1630 | LOCAÇÃO DA OBRA - EXECUÇÃO DE GABARITO | SEINFRA | M2 | 25 | 4.17 | 104.25
1.5 | DEMOLIÇÕES E RETIRADAS | [5 empty] | 50379.3
1.5.1 | 97624 | DEMOLIÇÃO DE ALVENARIA DE TIJOLO MACIÇO, DE FORMA MANUAL, SEM REAPROVEITAMENTO. AF_12/2017 | SINAPI | M3 | 76.09 | 72.91 | 5547.72
1.5.2 | 97645 | REMOÇÃO DE JANELAS, DE FORMA MANUAL, SEM REAPROVEITAMENTO. AF_12/2017 | SINAPI | M2 | 96.17 | 19.01 | 1828.19
1.5.3 | 97644 | REMOÇÃO DE PORTAS, DE FORMA MANUAL, SEM REAPROVEITAMENTO. AF_12/2017 | SINAPI | M2 | 235.05 | 6.54 | 1537.23
1.5.4 | 97663 | REMOÇÃO DE LOUÇAS, DE FORMA MANUAL, SEM REAPROVEITAMENTO. AF_12/2017 | SINAPI | UN | 64 | 8.65 | 553.6
1.5.5 | 97647 | REMOÇÃO DE TELHAS, DE FIBROCIMENTO, METÁLICA E CERÂMICA, DE FORMA MANUAL, SEM REAPROVEITAMENTO. AF_12/2017 | SINAPI | M2 | 784.9 | 2.51 | 1970.1
1.5.6 | 97629 | DEMOLIÇÃO DE LAJES, DE FORMA MECANIZADA COM MARTELETE, SEM REAPROVEITAMENTO. AF_12/2017 | SINAPI | M3 | 14.57 | 103.73 | 1511.35
1.5.7 | C1066 | DEMOLIÇÃO DE PISO CIMENTADO SOBRE LASTRO DE CONCRETO | SEINFRA | M2 | 881.01 | 12.62 | 11118.35
1.5.8 | 97634 | DEMOLIÇÃO DE REVESTIMENTO CERÂMICO, DE FORMA MECANIZADA COM MARTELETE, SEM REAPROVEITAMENTO. AF_12/2017 | SINAPI | M2 | 2297.63 | 9.65 | 22172.13
1.5.9 | C1050 | DEMOLIÇÃO DE DIVISÓRIA LEVE | SEINFRA | M2 | 181.12 | 18.91 | 3424.98
1.5.10 | C3040 | RETIRADA DE GRADE DE FERRO | SEINFRA | M2 | 160.1 | 4.47 | 715.65
1.6 | TRÂNSITO E SEGURANÇA | [5 empty] | 388.8
1.6.1 | C2947 | SINALIZAÇÃO DE ADVERTÊNCIA | SEINFRA | UN | 40 | 9.72 | 388.8
2 | GERENCIAMENTO DE OBRAS / FISCALIZAÇÃO | [5 empty] | 184274.93
2.1 | ADMINISTRAÇÃO LOCAL | [5 empty] | 184274.93
2.1.1 | JCA-ADM-001 | ADMINISTRAÇÃO LOCAL DE OBRAS (INCLUSIVE VIGILÂNCIA) | PRÓPRIA | MES | 7 | 26324.99 | 184274.93
3 | MOVIMENTO DE TERRA | [5 empty] | 21687.47
3.1 | CARGA,TRANSPORTE E DESCARGA DE MATERIAL | [5 empty] | 8368.96
3.1.1 | 72897 | CARGA MANUAL DE ENTULHO EM CAMINHAO BASCULANTE 6 M3 | SINAPI | M3 | 230.36 | 20.03 | 4614.11
3.1.2 | 97914 | TRANSPORTE COM CAMINHÃO BASCULANTE DE 6 M3, EM VIA URBANA PAVIMENTADA, DMT ATÉ 30 KM (UNIDADE: M3XKM). AF_01/2018 | SINAPI | M3XKM | 2303.59 | 1.63 | 3754.85
3.2 | ESCAVAÇÕES EM VALAS,VALETAS,CANAIS E FUNDAÇÕES | [5 empty] | 13318.51
3.2.1 | 93358 | ESCAVAÇÃO MANUAL DE VALA COM PROFUNDIDADE MENOR OU IGUAL A 1,30 M. AF_03/2016 | SINAPI | M3 | 153.51 | 58 | 8903.58
3.2.2 | 93382 | REATERRO MANUAL DE VALAS COM COMPACTAÇÃO MECANIZADA. AF_04/2016 | SINAPI | M3 | 138.16 | 25.47 | 3518.94
3.2.3 | C0095 | APILOAMENTO DE PISO OU FUNDO DE VALAS C/MAÇO DE 30 A 60 KG | SEINFRA | M2 | 63.5 | 14.11 | 895.99
4 | INFRA-ESTRUTURA / FUNDAÇÕES SIMPLES | [5 empty] | 25358.91
4.1 | FORMAS | [5 empty] | 5071.39
4.1.1 | 96541 | FABRICAÇÃO, MONTAGEM E DESMONTAGEM DE FÔRMA PARA SAPATA, EM CHAPA DE MADEIRA COMPENSADA RESINADA, E=17 MM, 4 UTILIZAÇÕES. AF_06/2017 | SINAPI | M2 | 36.54 | 138.79 | 5071.39
4.2 | ARMADURAS | [5 empty] | 7216.87
4.2.1 | 96546 | ARMAÇÃO DE BLOCO, VIGA BALDRAME OU SAPATA UTILIZANDO AÇO CA-50 DE 10 MM - MONTAGEM. AF_06/2017 | SINAPI | KG | 579 | 7.97 | 4614.63
4.2.2 | 96543 | ARMAÇÃO DE BLOCO, VIGA BALDRAME E SAPATA UTILIZANDO AÇO CA-60 DE 5 MM - MONTAGEM. AF_06/2017 | SINAPI | KG | 214 | 12.16 | 2602.24
4.3 | CONCRETOS | [5 empty] | 13070.65
4.3.1 | 96556 | CONCRETAGEM DE SAPATAS, FCK 30 MPA, COM USO DE JERICA ? LANÇAMENTO, ADENSAMENTO E ACABAMENTO. AF_06/2017 | SINAPI | M3 | 23.15 | 555.5 | 12859.83
4.3.2 | 96619 | LASTRO DE CONCRETO MAGRO, APLICADO EM BLOCOS DE COROAMENTO OU SAPATAS, ESPESSURA DE 5 CM. AF_08/2017 | SINAPI | M2 | 9.19 | 22.94 | 210.82
5 | SUPERESTRUTURA | [5 empty] | 327787.37
5.1 | FORMAS | [5 empty] | 11540.85
5.1.1 | 92409 | MONTAGEM E DESMONTAGEM DE FÔRMA DE PILARES RETANGULARES E ESTRUTURAS SIMILARES COM ÁREA MÉDIA DAS SEÇÕES MAIOR QUE 0,25 M², PÉ-DIREITO SIMPLES, EM MADEIRA SERRADA, 1 UTILIZAÇÃO. AF_12/2015 | SINAPI | M2 | 20.52 | 151.14 | 3101.39
5.1.2 | 92451 | MONTAGEM E DESMONTAGEM DE FÔRMA DE VIGA, ESCORAMENTO COM GARFO DE MADEIRA, PÉ-DIREITO SIMPLES, EM CHAPA DE MADEIRA RESINADA, 2 UTILIZAÇÕES. AF_12/2015 | SINAPI | M2 | 16.56 | 118.65 | 1964.84
5.1.3 | 92481 | MONTAGEM E DESMONTAGEM DE FÔRMA DE LAJE MACIÇA COM ÁREA MÉDIA MENOR OU IGUAL A 20 M², PÉ-DIREITO SIMPLES, EM MADEIRA SERRADA, 1 UTILIZAÇÃO. AF_12/2015 | SINAPI | M2 | 35.07 | 184.62 | 6474.62
5.2 | ARMADURAS | [5 empty] | 21046.84
5.2.1 | 92775 | ARMAÇÃO DE PILAR OU VIGA DE UMA ESTRUTURA CONVENCIONAL DE CONCRETO ARMADO EM UMA EDIFICAÇÃO TÉRREA OU SOBRADO UTILIZANDO AÇO CA-60 DE 5,0 MM - MONTAGEM. AF_12/2015 | SINAPI | KG | 117 | 12.25 | 1433.25
5.2.2 | 92762 | ARMAÇÃO DE PILAR OU VIGA DE UMA ESTRUTURA CONVENCIONAL DE CONCRETO ARMADO EM UM EDIFÍCIO DE MÚLTIPLOS PAVIMENTOS UTILIZANDO AÇO CA-50 DE 10,0 MM - MONTAGEM. AF_12/2015 | SINAPI | KG | 39 | 6.9 | 269.1
5.2.3 | 92759 | ARMAÇÃO DE PILAR OU VIGA DE UMA ESTRUTURA CONVENCIONAL DE CONCRETO ARMADO EM UM EDIFÍCIO DE MÚLTIPLOS PAVIMENTOS UTILIZANDO AÇO CA-60 DE 5,0 MM - MONTAGEM. AF_12/2015 | SINAPI | KG | 33 | 9.89 | 326.37
5.2.4 | 92760 | ARMAÇÃO DE PILAR OU VIGA DE UMA ESTRUTURA CONVENCIONAL DE CONCRETO ARMADO EM UM EDIFÍCIO DE MÚLTIPLOS PAVIMENTOS UTILIZANDO AÇO CA-50 DE 6,3 MM - MONTAGEM. AF_12/2015 | SINAPI | KG | 144 | 8.65 | 1245.6
5.2.5 | 92761 | ARMAÇÃO DE PILAR OU VIGA DE UMA ESTRUTURA CONVENCIONAL DE CONCRETO ARMADO EM UM EDIFÍCIO DE MÚLTIPLOS PAVIMENTOS UTILIZANDO AÇO CA-50 DE 8,0 MM - MONTAGEM. AF_12/2015 | SINAPI | KG | 113 | 8.43 | 952.59
5.2.6 | 92762 | ARMAÇÃO DE PILAR OU VIGA DE UMA ESTRUTURA CONVENCIONAL DE CONCRETO ARMADO EM UM EDIFÍCIO DE MÚLTIPLOS PAVIMENTOS UTILIZANDO AÇO CA-50 DE 10,0 MM - MONTAGEM. AF_12/2015 | SINAPI | KG | 119 | 6.9 | 821.1
5.2.7 | 92764 | ARMAÇÃO DE PILAR OU VIGA DE UMA ESTRUTURA CONVENCIONAL DE CONCRETO ARMADO EM UM EDIFÍCIO DE MÚLTIPLOS PAVIMENTOS UTILIZANDO AÇO CA-50 DE 16,0 MM - MONTAGEM. AF_12/2015 | SINAPI | KG | 85 | 5.77 | 490.45
5.2.8 | 92785 | ARMAÇÃO DE LAJE DE UMA ESTRUTURA CONVENCIONAL DE CONCRETO ARMADO EM UMA EDIFICAÇÃO TÉRREA OU SOBRADO UTILIZANDO AÇO CA-50 DE 6,3 MM - MONTAGEM. AF_12/2015 | SINAPI | KG | 165 | 8.96 | 1478.4
5.2.9 | 92786 | ARMAÇÃO DE LAJE DE UMA ESTRUTURA CONVENCIONAL DE CONCRETO ARMADO EM UMA EDIFICAÇÃO TÉRREA OU SOBRADO UTILIZANDO AÇO CA-50 DE 8,0 MM - MONTAGEM. AF_12/2015 | SINAPI | KG | 88 | 8.65 | 761.2
5.2.10 | 92876 | CORTE E DOBRA DE AÇO CA-25, DIÂMETRO DE 8,0 MM. AF_12/2015 | SINAPI | KG | 26 | 6.07 | 157.82
5.2.11 | 00007155 | TELA DE ACO SOLDADA NERVURADA CA-60, Q-138, (2,20 KG/M2), DIAMETRO DO FIO = 4,2 MM, LARGURA = 2,45 X 120 M DE COMPRIMENTO, ESPACAMENTO DA MALHA = 10 X 10 CM | SINAPI | M2 | 132 | 15.09 | 1991.88
5.2.12 | I07896 | Chapa trapezpoidal de aço para laje steel deck MF75, e= 0,80mm | ORSE | m² | 122 | 91.14 | 11119.08
5.3 | CONCRETO | [5 empty] | 5933.06
5.3.1 | 92720 | CONCRETAGEM DE PILARES, FCK = 25 MPA, COM USO DE BOMBA EM EDIFICAÇÃO COM SEÇÃO MÉDIA DE PILARES MENOR OU IGUAL A 0,25 M² - LANÇAMENTO, ADENSAMENTO E ACABAMENTO. AF_12/2015 | SINAPI | M3 | 3.22 | 367.52 | 1183.41
5.3.2 | 92725 | CONCRETAGEM DE VIGAS E LAJES, FCK=20 MPA, PARA LAJES MACIÇAS OU NERVURADAS COM USO DE BOMBA EM EDIFICAÇÃO COM ÁREA MÉDIA DE LAJES MENOR OU IGUAL A 20 M² - LANÇAMENTO, ADENSAMENTO E ACABAMENTO. AF_12/2015 | SINAPI | M3 | 1.43 | 351.06 | 502.02
5.3.3 | 92741 | CONCRETAGEM DE VIGAS E LAJES, FCK=20 MPA, PARA QUALQUER TIPO DE LAJE COM BALDES EM EDIFICAÇÃO TÉRREA, COM ÁREA MÉDIA DE LAJES MENOR OU IGUAL A 20 M² - LANÇAMENTO, ADENSAMENTO E ACABAMENTO. AF_12/2015 | SINAPI | M3 | 8.4 | 505.67 | 4247.63
5.4 | METALICA | [5 empty] | 289266.62
5.4.1 | PERFIS LAMINADOS | [5 empty] | 67146.46
5.4.1.1 | JCA-EMT-020 | PERFIL METÁLICO ' I ', PRÉ-PINTADO C/ H=258mm (W250 x 32,7) | PRÓPRIA | M | 24.4 | 298.6 | 7285.84
5.4.1.2 | JCA-EMT-021 | PERFIL METÁLICO ' I ', PRÉ-PINTADO C/ H=310mm (W310 x 38,7) | PRÓPRIA | M | 13.2 | 375.43 | 4955.68
5.4.1.3 | JCA-EMT-022 | PERFIL METÁLICO ' I ', PRÉ-PINTADO C/ H=352mm (W360 x 44,0) | PRÓPRIA | M | 37.5 | 414.12 | 15529.5
5.4.1.4 | JCA-EMT-023 | PERFIL METÁLICO ' I ', PRÉ-PINTADO C/ H=353mm (W360 x 91,0) | PRÓPRIA | M | 52 | 757.22 | 39375.44
5.4.2 | PERFIS ENRIJECIDOS | [5 empty] | 172568.76
5.4.2.1 | JCA-EMT-024 | PERFIL METÁLICO SIMPLES ' U ', ENRIJECIDO E PRÉ-PINTADO (100 x 50 x 17) #3.00 | PRÓPRIA | M | 58.8 | 118.52 | 6968.98
5.4.2.2 | JCA-EMT-025 | PERFIL METÁLICO SIMPLES ' U ', ENRIJECIDO E PRÉ-PINTADO (150 x 75 x20) #4.25 | PRÓPRIA | M | 96.5 | 112.32 | 10838.88
5.4.2.3 | JCA-EMT-026 | PERFIL METÁLICO SIMPLES ' U ', ENRIJECIDO E PRÉ-PINTADO (250 x 85 x 25) #3.35 | PRÓPRIA | M | 13 | 147.82 | 1921.66
5.4.2.4 | JCA-EMT-027 | PERFIL METÁLICO DUPLO ' U ', ENRIJECIDO E PRÉ-PINTADO (75 x 40 x 17) #2.00 | PRÓPRIA | M | 562 | 127.44 | 71621.28
5.4.2.5 | JCA-EMT-028 | PERFIL METÁLICO DUPLO ' U ', ENRIJECIDO E PRÉ-PINTADO (100 x 50 x 17) #2.00 | PRÓPRIA | M | 603 | 131.72 | 79427.16
5.4.2.6 | JCA-EMT-029 | PERFIL METÁLICO DUPLO ' U ', ENRIJECIDO E PRÉ-PINTADO (250 x 85 x 25) #3.35 | PRÓPRIA | M | 8.8 | 203.5 | 1790.8
5.4.3 | CHAPAS | [5 empty] | 49551.4
5.4.3.1 | 00001332 | CHAPA DE ACO GROSSA, ASTM A36, E = 3/8 " (9,53 MM) 74,69 KG/M2 | SINAPI | KG | 710 | 5.91 | 4196.1
5.4.3.2 | JCA-EMT-031 | CHAPA DE ACO 5/16" (62,80 Kg/m2) | PRÓPRIA | KG | 4 | 54.3 | 217.2
5.4.3.3 | JCA-EMT-032 | CHAPA DE ACO XADREZ 3/8" (78,55 Kg/m2) | PRÓPRIA | KG | 357 | 54.3 | 19385.1
5.4.3.4 | 00001337 | CHAPA DE ACO XADREZ PARA PISOS, E = 1/4 " (6,30 MM) 54,53 KG/M2 | SINAPI | KG | 3679 | 7 | 25753
6 | ALVENARIA / VEDAÇÃO / DIVISÓRIA | [5 empty] | 231505.47
6.1 | ALVENARIA DE ELEVAÇÃO / VEDAÇÃO | [5 empty] | 21295.52
6.1.1 | 87471 | ALVENARIA DE VEDAÇÃO DE BLOCOS CERÂMICOS FURADOS NA VERTICAL DE 9X19X39CM (ESPESSURA 9CM) DE PAREDES COM ÁREA LÍQUIDA MENOR QUE 6M² SEM VÃOS E ARGAMASSA DE ASSENTAMENTO COM PREPARO EM BETONEIRA. AF_06/2014 | SINAPI | M2 | 63.9 | 38.16 | 2438.42
6.1.2 | 87477 | ALVENARIA DE VEDAÇÃO DE BLOCOS CERÂMICOS FURADOS NA VERTICAL DE 9X19X39CM (ESPESSURA 9CM) DE PAREDES COM ÁREA LÍQUIDA MAIOR OU IGUAL A 6M² SEM VÃOS E ARGAMASSA DE ASSENTAMENTO COM PREPARO EM BETONEIRA. AF_06/2014 | SINAPI | M2 | 492.88 | 34.26 | 16886.07
6.1.3 | 87483 | ALVENARIA DE VEDAÇÃO DE BLOCOS CERÂMICOS FURADOS NA VERTICAL DE 9X19X39CM (ESPESSURA 9CM) DE PAREDES COM ÁREA LÍQUIDA MENOR QUE 6M² COM VÃOS E ARGAMASSA DE ASSENTAMENTO COM PREPARO EM BETONEIRA. AF_06/2014 | SINAPI | M2 | 13.22 | 44.09 | 582.87
6.1.4 | 87489 | ALVENARIA DE VEDAÇÃO DE BLOCOS CERÂMICOS FURADOS NA VERTICAL DE 9X19X39CM (ESPESSURA 9CM) DE PAREDES COM ÁREA LÍQUIDA MAIOR OU IGUAL A 6M² COM VÃOS E ARGAMASSA DE ASSENTAMENTO COM PREPARO EM BETONEIRA. AF_06/2014 | SINAPI | M2 | 36.88 | 37.64 | 1388.16
6.2 | DIVISÓRIAS | [5 empty] | 202890.07
6.2.1 | 96358 | PAREDE COM PLACAS DE GESSO ACARTONADO (DRYWALL), PARA USO INTERNO, COM DUAS FACES SIMPLES E ESTRUTURA METÁLICA COM GUIAS SIMPLES, SEM VÃOS. AF_06/2017_P | SINAPI | M2 | 535.26 | 72.05 | 38565.48
6.2.2 | 96359 | PAREDE COM PLACAS DE GESSO ACARTONADO (DRYWALL), PARA USO INTERNO, COM DUAS FACES SIMPLES E ESTRUTURA METÁLICA COM GUIAS SIMPLES, COM VÃOS AF_06/2017_P | SINAPI | M2 | 1038.17 | 82.29 | 85431.01
6.2.3 | 79627 | DIVISORIA EM GRANITO BRANCO POLIDO, ESP = 3CM, ASSENTADO COM ARGAMASSA TRACO 1:4, ARREMATE EM CIMENTO BRANCO, EXCLUSIVE FERRAGENS | SINAPI | M2 | 67.77 | 539.13 | 36536.84
6.2.4 | 96372 | INSTALAÇÃO DE ISOLAMENTO COM LÃ DE ROCHA EM PAREDES DRYWALL. AF_06/2017 | SINAPI | M2 | 1573.43 | 26.92 | 42356.74
6.3 | VERGAS E CHAPIM | [5 empty] | 7319.88
6.3.1 | 93182 | VERGA PRÉ-MOLDADA PARA JANELAS COM ATÉ 1,5 M DE VÃO. AF_03/2016 | SINAPI | M | 3.36 | 23.88 | 80.24
6.3.2 | 93183 | VERGA PRÉ-MOLDADA PARA JANELAS COM MAIS DE 1,5 M DE VÃO. AF_03/2016 | SINAPI | M | 20.16 | 30.34 | 611.65
6.3.3 | 93184 | VERGA PRÉ-MOLDADA PARA PORTAS COM ATÉ 1,5 M DE VÃO. AF_03/2016 | SINAPI | M | 38.36 | 18.37 | 704.67
6.3.4 | 93185 | VERGA PRÉ-MOLDADA PARA PORTAS COM MAIS DE 1,5 M DE VÃO. AF_03/2016 | SINAPI | M | 3.08 | 29.82 | 91.85
6.3.5 | 93195 | CONTRAVERGA PRÉ-MOLDADA PARA VÃOS DE MAIS DE 1,5 M DE COMPRIMENTO. AF_03/2016 | SINAPI | M | 20.16 | 28 | 564.48
6.3.6 | 93194 | CONTRAVERGA PRÉ-MOLDADA PARA VÃOS DE ATÉ 1,5 M DE COMPRIMENTO. AF_03/2016 | SINAPI | M | 3.36 | 23.52 | 79.03
6.3.7 | 93202 | FIXAÇÃO (ENCUNHAMENTO) DE ALVENARIA DE VEDAÇÃO COM TIJOLO MACIÇO. AF_03/2016 | SINAPI | M | 288.22 | 18 | 5187.96
7 | PISO | [5 empty] | 511572.6
7.1 | PISOS INTERNOS | [5 empty] | 227885.85
7.1.1 | 87261 | REVESTIMENTO CERÂMICO PARA PISO COM PLACAS TIPO PORCELANATO DE DIMENSÕES 60X60 CM APLICADA EM AMBIENTES DE ÁREA MENOR QUE 5 M². AF_06/2014 | SINAPI | M2 | 20.56 | 111.31 | 2288.53
7.1.2 | 87262 | REVESTIMENTO CERÂMICO PARA PISO COM PLACAS TIPO PORCELANATO DE DIMENSÕES 60X60 CM APLICADA EM AMBIENTES DE ÁREA ENTRE 5 M² E 10 M². AF_06/2014 | SINAPI | M2 | 22.72 | 99.58 | 2262.46
7.1.3 | 87263 | REVESTIMENTO CERÂMICO PARA PISO COM PLACAS TIPO PORCELANATO DE DIMENSÕES 60X60 CM APLICADA EM AMBIENTES DE ÁREA MAIOR QUE 10 M². AF_06/2014 | SINAPI | M2 | 2029.38 | 92.25 | 187210.31
7.1.4 | 00038182 | PISO TATIL DE ALERTA OU DIRECIONAL DE BORRACHA, PRETO, 25 X 25 CM, E = 5 MM, PARA COLA | SINAPI | M2 | 1.81 | 153.2 | 277.29
7.1.5 | S09396 | Piso laminado de madeira, régua: 09x190x1200mm, uso comercial, trafego intenso, Pátina Bege, marca Durafloor Premium ou similar, inclusive instalação | ORSE | m2 | 246.43 | 140.52 | 34628.34
7.1.6 | S09395 | Fornecimento e instalação de rodape p/piso laminado tipo Durafloor, Pátina Bege, dim.18x80x2100mm, ou similar | ORSE | m | 129.81 | 9.39 | 1218.92
7.2 | PISOS EXTERNOS | [5 empty] | 106364.29
7.2.1 | 84191 | PISO EM GRANILITE, MARMORITE OU GRANITINA ESPESSURA 8 MM, INCLUSO JUNTAS DE DILATACAO PLASTICAS | SINAPI | M2 | 926.37 | 109.92 | 101826.59
7.2.2 | 00036178 | PISO PODOTATIL DE CONCRETO - DIRECIONAL E ALERTA, *40 X 40 X 2,5* CM | SINAPI | UN | 2.88 | 7.56 | 21.77
7.2.3 | C4624 | PISO PODOTÁTIL EXTERNO EM PMC ESP. 3CM, ASSENTADO COM ARGAMASSA (FORNECIMENTO E ASSENTAMENTO) | SEINFRA | M2 | 48.6 | 89.61 | 4355.05
7.2.4 | 84665 | PINTURA ACRILICA PARA SINALIZAÇÃO HORIZONTAL EM PISO CIMENTADO | SINAPI | M2 | 8.25 | 19.5 | 160.88
7.3 | SERVIÇOS COMPLEMENTARES | [5 empty] | 177322.46
7.3.1 | 87745 | CONTRAPISO EM ARGAMASSA TRAÇO 1:4 (CIMENTO E AREIA), PREPARO MECÂNICO COM BETONEIRA 400 L, APLICADO EM ÁREAS MOLHADAS SOBRE LAJE, ADERIDO, ESPESSURA 3CM. AF_06/2014 | SINAPI | M2 | 3254.42 | 42.75 | 139126.46
7.3.2 | 98689 | SOLEIRA EM GRANITO, LARGURA 15 CM, ESPESSURA 2,0 CM. AF_06/2018 | SINAPI | M | 31.86 | 68.36 | 2177.95
7.3.3 | C4001 | RODAPÉ DE GRANITO H=10 cm | SEINFRA | M | 1487.12 | 24.22 | 36018.05
8 | REVESTIMENTOS | [5 empty] | 383146.65
8.1 | ARGAMASSAS PARA PAREDES INTERNAS | [5 empty] | 26697.86
8.1.1 | 87879 | CHAPISCO APLICADO EM ALVENARIAS E ESTRUTURAS DE CONCRETO INTERNAS, COM COLHER DE PEDREIRO. ARGAMASSA TRAÇO 1:3 COM PREPARO EM BETONEIRA 400L. AF_06/2014 | SINAPI | M2 | 955.81 | 3.11 | 2972.57
8.1.2 | 87535 | EMBOÇO, PARA RECEBIMENTO DE CERÂMICA, EM ARGAMASSA TRAÇO 1:2:8, PREPARO MECÂNICO COM BETONEIRA 400L, APLICADO MANUALMENTE EM FACES INTERNAS DE PAREDES, PARA AMBIENTE COM ÁREA MAIOR QUE 10M2, ESPESSURA DE 20MM, COM EXECUÇÃO DE TALISCAS. AF_06/2014 | SINAPI | M2 | 460.8 | 24.86 | 11455.49
8.1.3 | 87547 | MASSA ÚNICA, PARA RECEBIMENTO DE PINTURA, EM ARGAMASSA TRAÇO 1:2:8, PREPARO MECÂNICO COM BETONEIRA 400L, APLICADA MANUALMENTE EM FACES INTERNAS DE PAREDES, ESPESSURA DE 10MM, COM EXECUÇÃO DE TALISCAS. AF_06/2014 | SINAPI | M2 | 486.59 | 18.5 | 9001.92
8.1.4 | C1123 | REJUNTAMENTO C/ ARG. PRÉ-FABRICADA, JUNTA ATÉ 2mm EM CERÂMICA, ACIMA DE 30x30 cm (900 cm²) E PORCELANATOS (PAREDE/PISO) | SEINFRA | M2 | 633.31 | 5.16 | 3267.88
8.2 | ARGAMASSAS PARA PAREDES EXTERNAS | [5 empty] | 13976.15
8.2.1 | 87879 | CHAPISCO APLICADO EM ALVENARIAS E ESTRUTURAS DE CONCRETO INTERNAS, COM COLHER DE PEDREIRO. ARGAMASSA TRAÇO 1:3 COM PREPARO EM BETONEIRA 400L. AF_06/2014 | SINAPI | M2 | 367.31 | 3.11 | 1142.33
8.2.2 | 87547 | MASSA ÚNICA, PARA RECEBIMENTO DE PINTURA, EM ARGAMASSA TRAÇO 1:2:8, PREPARO MECÂNICO COM BETONEIRA 400L, APLICADA MANUALMENTE EM FACES INTERNAS DE PAREDES, ESPESSURA DE 10MM, COM EXECUÇÃO DE TALISCAS. AF_06/2014 | SINAPI | M2 | 367.31 | 18.5 | 6795.24
8.2.3 | 74133/001 | EMASSAMENTO COM MASSA A OLEO, UMA DEMAO | SINAPI | M2 | 367.31 | 14.47 | 5314.98
8.2.4 | 88485 | APLICAÇÃO DE FUNDO SELADOR ACRÍLICO EM PAREDES, UMA DEMÃO. AF_06/2014 | SINAPI | M2 | 367.31 | 1.97 | 723.6
8.3 | ACABAMENTOS DE PAREDES INTERNAS | [5 empty] | 62007.46
8.3.1 | 87261 | PORCELANATO ACETINADO 33,5X60CM, REF.: FORMA SLIM BR - COR BRANCO, DA ELIANE - COM APLICAÇÃO DE REJUNTE CINZA CLARO OU EQUIVALENTE TÉCNICO | SINAPI | M2 | 557.07 | 111.31 | 62007.46
8.4 | ACABAMENTOS DE PAREDES EXTERNAS | [5 empty] | 280465.18
8.4.1 | JCA-BRISE-001 | FORNECIMENTO E INSTALAÇÃO BRISE COMPOSTO POR LÂMINAS LINEARES DE SECÇÃO RETANGULAR, COM ALTURA DE 30MM, ESPAÇAMENTO DE 30MM, PINTADAS NA COR INDICADA EM PROJETO, FIXADAS EM PORTA PAINEIS POR PRESSÃO PINTADOS NA COR PRETO SM 9040. (EIXO A EIXO DE 60MM) REF. BRISE SM B30, EM ALUMÍNIO, PERFURADO T3 OU EQUIVALENTE TÉCNICO | PRÓPRIA | m2 | 615 | 337.35 | 207470.25
8.4.2 | 00020193 | LOCACAO DE ANDAIME METALICO TIPO FACHADEIRO, LARGURA DE 1,20 M, ALTURA POR PECA DE 2,0 M, INCLUINDO SAPATAS E ITENS NECESSARIOS A INSTALACAO | SINAPI | M2XMES | 1432.25 | 3.99 | 5714.68
8.4.3 | 97063 | MONTAGEM E DESMONTAGEM DE ANDAIME MODULAR FACHADEIRO, COM PISO METÁLICO, PARA EDIFICAÇÕES COM MÚLTIPLOS PAVIMENTOS (EXCLUSIVE ANDAIME E LIMPEZA). AF_11/2017 | SINAPI | M2 | 1432.25 | 10.76 | 15411.01
8.4.4 | 97062 | COLOCAÇÃO DE TELA EM ANDAIME FACHADEIRO. AF_11/2017 | SINAPI | M2 | 1432.25 | 5.44 | 7791.44
8.4.5 | 79466 | PINTURA COM VERNIZ POLIURETANO, 2 DEMAOS | SINAPI | M2 | 1542.8 | 17.47 | 26952.72
8.4.6 | JCA-PINT-001 | LIXAMENTO MANUAL EM PAREDES | PRÓPRIA | M2 | 1542.8 | 2.17 | 3347.88
8.4.7 | S08040 | Remoção de pintura a base esmalte, utilizando removedor de tinta Coral ou similar | ORSE | M2 | 1542.8 | 8.93 | 13777.2
9 | PINTURA | [5 empty] | 161321.9
9.1 | PAREDES E FORROS | [5 empty] | 152531.95
9.1.1 | 88497 | APLICAÇÃO E LIXAMENTO DE MASSA LÁTEX EM PAREDES, DUAS DEMÃOS. AF_06/2014 | SINAPI | M2 | 5667.17 | 11.13 | 63075.6
9.1.2 | 88485 | APLICAÇÃO DE FUNDO SELADOR ACRÍLICO EM PAREDES, UMA DEMÃO. AF_06/2014 | SINAPI | M2 | 5667.17 | 1.97 | 11164.32
9.1.3 | 88489 | APLICAÇÃO MANUAL DE PINTURA COM TINTA LÁTEX ACRÍLICA EM PAREDES, DUAS DEMÃOS. AF_06/2014 | SINAPI | M2 | 5667.17 | 10.36 | 58711.88
9.1.4 | 88488 | APLICAÇÃO MANUAL DE PINTURA COM TINTA LÁTEX ACRÍLICA EM TETO, DUAS DEMÃOS. AF_06/2014 | SINAPI | M2 | 1642.63 | 11.92 | 19580.15
9.2 | ESQUADRIAS DE MADEIRA | [5 empty] | 7086.65
9.2.1 | 74065/002 | PINTURA ESMALTE ACETINADO PARA MADEIRA, DUAS DEMAOS, SOBRE FUNDO NIVELADOR BRANCO | SINAPI | M2 | 236.88 | 21.11 | 5000.54
9.2.2 | 72200 | REVESTIMENTO EM LAMINADO MELAMINICO TEXTURIZADO, ESPESSURA 0,8 MM, FIXADO COM COLA | SINAPI | M2 | 22.68 | 91.98 | 2086.11
9.3 | SUPERFÍCIES METÁLICAS | [5 empty] | 1703.3
9.3.1 | 74064/002 | FUNDO ANTICORROSIVO A BASE DE OXIDO DE FERRO (ZARCAO), UMA DEMAO | SINAPI | M2 | 46.5 | 12.32 | 572.88
9.3.2 | 73924/003 | PINTURA ESMALTE FOSCO, DUAS DEMAOS, SOBRE SUPERFICIE METALICA | SINAPI | M2 | 46.5 | 24.31 | 1130.42
10 | ESQUADRIAS | [5 empty] | 238474.27
10.1 | ESQUADRIAS DE MADEIRA | [5 empty] | 66043.36
10.1.1 | 110214 | PORTA DE MADEIRA 1 FL.0,60x1,80m-REV.LAMINADO P/W.C. | SBC | UN | 34 | 305.92 | 10401.28
10.1.2 | 91312 | KIT DE PORTA DE MADEIRA PARA PINTURA, SEMI-OCA (LEVE OU MÉDIA), PADRÃO POPULAR, 60X210CM, ESPESSURA DE 3,5CM, ITENS INCLUSOS: DOBRADIÇAS, MONTAGEM E INSTALAÇÃO DO BATENTE, FECHADURA COM EXECUÇÃO DO FURO - FORNECIMENTO E INSTALAÇÃO. AF_08/2015 | SINAPI | UN | 1 | 602.4 | 602.4
10.1.3 | 90842 | KIT DE PORTA DE MADEIRA PARA PINTURA, SEMI-OCA (LEVE OU MÉDIA), PADRÃO MÉDIO, 70X210CM, ESPESSURA DE 3,5CM, ITENS INCLUSOS: DOBRADIÇAS, MONTAGEM E INSTALAÇÃO DO BATENTE, FECHADURA COM EXECUÇÃO DO FURO - FORNECIMENTO E INSTALAÇÃO. AF_08/2015 | SINAPI | UN | 10 | 712.34 | 7123.4
10.1.4 | 90843 | KIT DE PORTA DE MADEIRA PARA PINTURA, SEMI-OCA (LEVE OU MÉDIA), PADRÃO MÉDIO, 80X210CM, ESPESSURA DE 3,5CM, ITENS INCLUSOS: DOBRADIÇAS, MONTAGEM E INSTALAÇÃO DO BATENTE, FECHADURA COM EXECUÇÃO DO FURO - FORNECIMENTO E INSTALAÇÃO. AF_08/2015 | SINAPI | UN | 51 | 739.85 | 37732.35
10.1.5 | 90844 | KIT DE PORTA DE MADEIRA PARA PINTURA, SEMI-OCA (LEVE OU MÉDIA), PADRÃO MÉDIO, 90X210CM, ESPESSURA DE 3,5CM, ITENS INCLUSOS: DOBRADIÇAS, MONTAGEM E INSTALAÇÃO DO BATENTE, FECHADURA COM EXECUÇÃO DO FURO - FORNECIMENTO E INSTALAÇÃO. AF_08/2015 | SINAPI | UN | 8 | 769.94 | 6159.52
10.1.6 | 110607 | PORTA COMPLETA MADEIRA 1 FOLHA LISA | SBC | M2 | 10.08 | 311.94 | 3144.36
10.1.7 | 110300 | PORTA COMPLETA MADEIRA 1 FL.1,20x2,10m CORRER REV.LAMINADO | SBC | UN | 1 | 880.05 | 880.05
10.2 | ESQUADRIAS METÁLICAS | [5 empty] | 128076.98
10.2.1 | 111228 | PORTA 1,0x2,10m ABRIR CHAPA ACO GALVANIZADO | SBC | UN | 1 | 1159.61 | 1159.61
10.2.2 | C1958 | PORTA DE FERRO COMPACTA EM CHAPA, INCLUS. BATENTES E FERRAGENS | SEINFRA | M2 | 6.03 | 272.17 | 1641.19
10.2.3 | 90838 | PORTA CORTA-FOGO 90X210X4CM - FORNECIMENTO E INSTALAÇÃO. AF_08/2015 | SINAPI | UN | 8 | 905.62 | 7244.96
10.2.4 | C4557 | PORTÃO DESLIZANTE NYLOFOR, COMPOSTO DE QUADRO, PAINÉIS E ACESSÓRIOS COM PINTURA ELETROSTÁTICA COM TINTA POLIESTER, NAS CORES VERDE OU BRANCA, COM POSTE EM AÇO REVESTIDO, COR VERDE OU BRANCA - FORNECIMENTO E MONTAGEM | SEINFRA | M2 | 39.69 | 448.54 | 17802.55
10.2.5 | C4556 | PORTÃO PIVOTANTE NYLOFOR, COMPOSTO DE QUADRO, PAINÉIS E ACESSÓRIOS COM PINTURA ELETROSTÁTICA COM TINTA POLIESTER, NAS CORES VERDE OU BRANCA, COM POSTE EM AÇO REVESTIDO, COR VERDE OU BRANCA - FORNECIMENTO E MONTAGEM | SEINFRA | M2 | 19.78 | 448.54 | 8872.12
10.2.6 | 85010 | CAIXILHO FIXO, DE ALUMINIO, PARA VIDRO | SINAPI | M2 | 195.63 | 186.16 | 36418.48
10.2.7 | 94582 | JANELA DE ALUMÍNIO DE CORRER, 2 FOLHAS, FIXAÇÃO COM ARGAMASSA, COM VIDROS, PADRONIZADA. AF_07/2016 | SINAPI | M2 | 2.4 | 164.93 | 395.83
10.2.8 | C2679 | VISOR COM VIDRO TEMPERADO E=6mm E MOLDURA DE ALUMÍNIO | SEINFRA | M2 | 42.26 | 326.5 | 13797.89
10.2.9 | JCA-C4728 | CERCA/GRADIL NYLOFOR H=2,43M, MALHA 5 X 20CM - FIO 4,30MM, COM FIXADORES DE POLIAMIDA EM POSTE 40 x 60 MM CHUMBADOS EM BASE DE CONCRETO (EXCLUSIVE ESTA) , REVESTIDOS EM POLIESTER POR PROCESSO DE PINTURA ELETROSTÁTICA (GRADIL E POSTE), NAS CORES VERDE OU BRANCA - FORNECIMENTO E INSTALAÇÃO | PRÓPRIA | M | 135 | 301.81 | 40744.35
10.3 | ESQUADRIAS DE VIDRO | [5 empty] | 34767.71
10.3.1 | 73838/001A | PORTA DE VIDRO TEMPERADO, 0,8X2,10M, ESPESSURA 8 MM, INCLUSIVE ACESSORIOS | PRÓPRIA | UN | 4 | 2016.7 | 8066.8
10.3.2 | 73838/001G | PORTA DE VIDRO TEMPERADO, 0,9X2,10M, ESPESSURA 8 MM, INCLUSIVE ACESSORIOS | PRÓPRIA | UN | 1 | 2052.59 | 2052.59
10.3.3 | 73838/001C | PORTA DE VIDRO TEMPERADO, DUAS FOLHAS 1,5X2,10M, ESPESSURA 8 MM, INCLUSIVE ACESSORIOS | PRÓPRIA | UN | 3 | 3992.67 | 11978.01
10.3.4 | 73838/001D | PORTA DE VIDRO TEMPERADO, DUAS FOLHAS 1,60X2,10M, ESPESSURA 8 MM, INCLUSIVE ACESSORIOS | PRÓPRIA | UN | 1 | 4028.56 | 4028.56
10.3.5 | 73838/001E | PORTA DE VIDRO TEMPERADO, DUAS FOLHAS 2,20X2,10M, ESPESSURA 8 MM, INCLUSIVE ACESSORIOS | PRÓPRIA | UN | 1 | 3814.1 | 3814.1
10.3.6 | 73838/001F | PORTA DE VIDRO TEMPERADO, DUAS FOLHAS 2,27X2,10M, ESPESSURA 8 MM, INCLUSIVE ACESSORIOS | PRÓPRIA | UN | 1 | 4269.05 | 4269.05
10.3.7 | S08675 | Confecção e instalação de película auto-adesiva, tipo jateada | ORSE | m2 | 2.94 | 190 | 558.6
10.4 | OUTROS ELEMENTOS | [5 empty] | 9586.22
10.4.1 | I0521 | CHAPA AÇO INOX, ESCOVADO CHAPA 20 | SEINFRA | M2 | 4.32 | 379.4 | 1639.01
10.4.2 | C1898 | PEÇAS DE APOIO DEFICIENTES C/TUBO INOX P/WC'S | SEINFRA | M | 4.8 | 203.75 | 978
10.4.3 | C1365 | FERROLHO DE SOBREPOR OU EMBUTIR MÉDIO | SEINFRA | UN | 10 | 14.01 | 140.1
10.4.4 | 74084/001 | PORTA CADEADO ZINCADO OXIDADO PRETO COM CADEADO DE ACO INOX, LARGURA DE *50* MM | SINAPI | UN | 5 | 142.01 | 710.05
10.4.5 | JCA-REF-001 | LIMPEZA E RECUPERAÇÃO DE JANELA DE ALUMÍNIO MAXIM-AR, INCLUINDO TROCA DE VIDROS QUEBRADOS, PERFIS, BAGUETES E ISOLAMENTOS | PRÓPRIA | M2 | 74 | 82.69 | 6119.06
11 | VIDROS | [5 empty] | 88420.48
11.1 | S03657B | VIDRO LAMINADO 8MM (4+4 MM), INCOLOR | PRÓPRIA | m2 | 110.71 | 654.16 | 72422.05
11.2 | 72123 | VIDRO ARAMADO, ESPESSURA 7MM | SINAPI | M2 | 42.11 | 379.92 | 15998.43
12 | FORRO | [5 empty] | 13961.29
12.1 | 96114 | FORRO EM DRYWALL, PARA AMBIENTES COMERCIAIS, INCLUSIVE ESTRUTURA DE FIXAÇÃO. AF_05/2017_P | SINAPI | M2 | 249.71 | 55.91 | 13961.29
13 | COBERTURA | [5 empty] | 82349.8547
13.1 | TELHAS | [5 empty] | 78147.8747
13.1.1 | JCA-TELH-001 | TELHA DE ALUMÍNIO C/MIOLO POLIURETANO, TRAPEZOIDAL+TRAPEZOIDAL | PRÓPRIA | M2 | 631.09 | 123.83 | 78147.8747
13.2 | ACESSÓRIOS | [5 empty] | 4201.98
13.2.1 | 73882/001 | CALHA EM CONCRETO SIMPLES, EM MEIA CANA, DIAMETRO 200 MM | SINAPI | M | 70.93 | 30.17 | 2139.96
13.2.2 | 94231 | RUFO EM CHAPA DE AÇO GALVANIZADO NÚMERO 24, CORTE DE 25 CM, INCLUSO TRANSPORTE VERTICAL. AF_07/2019 | SINAPI | M | 56.68 | 36.38 | 2062.02
14 | INSTALAÇÕES ELÉTRICAS | [5 empty] | 528280.34
14.1 | ELETRODUTOS/ELETROCALHAS | [5 empty] | 74222.56
14.1.1 | JCA-COND-002 | ELETRODUTO CONDULETE PVC TOP 3/4" - INCLUSIVE FIXAÇÃO - FORNECIMENTO E INSTALAÇÃO | PRÓPRIA | M | 801.97 | 24.38 | 19552.03
14.1.2 | JCA-COND-001 | ELETRODUTO CONDULETE PVC TOP 1" - INCLUSIVE FIXAÇÃO - FORNECIMENTO E INSTALAÇÃO | PRÓPRIA | M | 87.23 | 28.5 | 2486.06
14.1.3 | 91863 | ELETRODUTO RÍGIDO ROSCÁVEL, PVC, DN 25 MM (3/4"), PARA CIRCUITOS TERMINAIS, INSTALADO EM FORRO - FORNECIMENTO E INSTALAÇÃO. AF_12/2015 | SINAPI | M | 96.58 | 7.77 | 750.43
14.1.4 | 91890 | CURVA 90 GRAUS PARA ELETRODUTO, PVC, ROSCÁVEL, DN 25 MM (3/4"), PARA CIRCUITOS TERMINAIS, INSTALADA EM FORRO - FORNECIMENTO E INSTALAÇÃO. AF_12/2015 | SINAPI | UN | 14 | 7.67 | 107.38
14.1.5 | 91875 | LUVA PARA ELETRODUTO, PVC, ROSCÁVEL, DN 25 MM (3/4"), PARA CIRCUITOS TERMINAIS, INSTALADA EM FORRO - FORNECIMENTO E INSTALAÇÃO. AF_12/2015 | SINAPI | UN | 28 | 4.75 | 133
14.1.6 | 91871 | ELETRODUTO RÍGIDO ROSCÁVEL, PVC, DN 25 MM (3/4"), PARA CIRCUITOS TERMINAIS, INSTALADO EM PAREDE - FORNECIMENTO E INSTALAÇÃO. AF_12/2015 | SINAPI | M | 70.71 | 8.86 | 626.49
14.1.7 | 91914 | CURVA 90 GRAUS PARA ELETRODUTO, PVC, ROSCÁVEL, DN 25 MM (3/4"), PARA CIRCUITOS TERMINAIS, INSTALADA EM PAREDE - FORNECIMENTO E INSTALAÇÃO. AF_12/2015 | SINAPI | UN | 10 | 10.65 | 106.5
14.1.8 | 91864 | ELETRODUTO RÍGIDO ROSCÁVEL, PVC, DN 32 MM (1"), PARA CIRCUITOS TERMINAIS, INSTALADO EM FORRO - FORNECIMENTO E INSTALAÇÃO. AF_12/2015 | SINAPI | M | 25.12 | 10.04 | 252.2
14.1.9 | 91893 | CURVA 90 GRAUS PARA ELETRODUTO, PVC, ROSCÁVEL, DN 32 MM (1"), PARA CIRCUITOS TERMINAIS, INSTALADA EM FORRO - FORNECIMENTO E INSTALAÇÃO. AF_12/2015 | SINAPI | UN | 6 | 10.36 | 62.16
14.1.10 | 91876 | LUVA PARA ELETRODUTO, PVC, ROSCÁVEL, DN 32 MM (1"), PARA CIRCUITOS TERMINAIS, INSTALADA EM FORRO - FORNECIMENTO E INSTALAÇÃO. AF_12/2015 | SINAPI | UN | 12 | 6.23 | 74.76
14.1.11 | 91872 | ELETRODUTO RÍGIDO ROSCÁVEL, PVC, DN 32 MM (1"), PARA CIRCUITOS TERMINAIS, INSTALADO EM PAREDE - FORNECIMENTO E INSTALAÇÃO. AF_12/2015 | SINAPI | M | 25.4 | 11.14 | 282.96
14.1.12 | 91865 | ELETRODUTO RÍGIDO ROSCÁVEL, PVC, DN 40 MM (1 1/4"), PARA CIRCUITOS TERMINAIS, INSTALADO EM FORRO - FORNECIMENTO E INSTALAÇÃO. AF_12/2015 | SINAPI | M | 12.42 | 12.37 | 153.64
14.1.13 | 91896 | CURVA 90 GRAUS PARA ELETRODUTO, PVC, ROSCÁVEL, DN 40 MM (1 1/4"), PARA CIRCUITOS TERMINAIS, INSTALADA EM FORRO - FORNECIMENTO E INSTALAÇÃO. AF_12/2015 | SINAPI | UN | 7 | 12.76 | 89.32
14.1.14 | 91877 | LUVA PARA ELETRODUTO, PVC, ROSCÁVEL, DN 40 MM (1 1/4"), PARA CIRCUITOS TERMINAIS, INSTALADA EM FORRO - FORNECIMENTO E INSTALAÇÃO. AF_12/2015 | SINAPI | UN | 14 | 8.18 | 114.52
14.1.15 | 91873 | ELETRODUTO RÍGIDO ROSCÁVEL, PVC, DN 40 MM (1 1/4"), PARA CIRCUITOS TERMINAIS, INSTALADO EM PAREDE - FORNECIMENTO E INSTALAÇÃO. AF_12/2015 | SINAPI | M | 16.35 | 13.44 | 219.74
14.1.16 | 93008 | ELETRODUTO RÍGIDO ROSCÁVEL, PVC, DN 50 MM (1 1/2") - FORNECIMENTO E INSTALAÇÃO. AF_12/2015 | SINAPI | M | 46.6 | 10.28 | 479.05
14.1.17 | 93009 | ELETRODUTO RÍGIDO ROSCÁVEL, PVC, DN 60 MM (2") - FORNECIMENTO E INSTALAÇÃO. AF_12/2015 | SINAPI | M | 65.09 | 14.74 | 959.43
14.1.18 | 95749 | ELETRODUTO DE AÇO GALVANIZADO, CLASSE LEVE, DN 20 MM (3/4??), APARENTE, INSTALADO EM PAREDE - FORNECIMENTO E INSTALAÇÃO. AF_11/2016_P | SINAPI | M | 120 | 16.79 | 2014.8
14.1.19 | 91872B | ELETRODUTO RÍGIDO ROSCÁVEL, PVC, DN 32 MM (1"), PARA CIRCUITOS TERMINAIS, INSTALADO EM PISO | PRÓPRIA | M | 100.66 | 11.14 | 1121.35
14.1.20 | 91873B | ELETRODUTO RÍGIDO ROSCÁVEL, PVC, DN 40 MM (1 1/4"), PARA CIRCUITOS TERMINAIS, INSTALADO EM PISO - FORNECIMENTO E INSTALAÇÃO | PRÓPRIA | M | 32.72 | 13.44 | 439.76
14.1.21 | 93010 | ELETRODUTO RÍGIDO ROSCÁVEL, PVC, DN 75 MM (2 1/2") - FORNECIMENTO E INSTALAÇÃO. AF_12/2015 | SINAPI | M | 17 | 20.22 | 343.74
14.1.22 | 93011 | ELETRODUTO RÍGIDO ROSCÁVEL, PVC, DN 85 MM (3") - FORNECIMENTO E INSTALAÇÃO. AF_12/2015 | SINAPI | M | 216 | 24.53 | 5298.48
14.1.23 | 00002504 | ELETRODUTO FLEXIVEL, EM ACO GALVANIZADO, REVESTIDO EXTERNAMENTE COM PVC PRETO, DIAMETRO EXTERNO DE 25 MM (3/4"), TIPO SEALTUBO | SINAPI | M | 100 | 4.87 | 487
14.1.24 | S11816 | Box reto em alumínio de 3/4" | ORSE | un | 206 | 5.97 | 1229.82
14.1.25 | I02501S | Eletroduto flexivel, em aco galvanizado, revestido externamente com pvc preto, diametro externo de 32 mm (1"), tipo sealtubo | ORSE | m | 13 | 13.47 | 175.11
14.1.26 | S11817 | Box reto em alumínio de 1" | ORSE | un | 10 | 6.12 | 61.2
14.1.27 | S00763 | Fornecimento e instalação de eletrocalha perfurada 200 x 100 x 3000 mm (ref. mopa ou similar) | ORSE | m | 16 | 35.42 | 566.72
14.1.28 | 063561 | CURVA DE INVERSAO PARA ELETROCALHA 200x100mm CHAPA 22 | SBC | UN | 2 | 26.07 | 52.14
14.1.29 | I037462 | CURVA HORIZONTAL 90o. PARA ELETROCALHA 200X100 | SBC | UN | 2 | 31.9 | 63.8
14.1.30 | I12158 | Tê horizontal 200 x 100 mm para eletrocalha metálica (ref.: mopa ou similar) | ORSE | un | 1 | 45.8 | 45.8
14.1.31 | S08353 | Redução concêntrica 200 x 100 x 50mm para eletrocalha metálica (ref. mopa ou similar) | ORSE | un | 1 | 39.54 | 39.54
14.1.32 | S00748 | Fornecimento e instalação de eletrocalha metálica 150 x 50 x 3000 mm (ref. vl 3.01 ge valemam ou similar) | ORSE | un | 43 | 52.87 | 2273.41
14.1.33 | S00762 | Fornecimento e instalação de eletrocalha perfurada 100 x 50 x 3000 mm (ref. mopa ou similar) | ORSE | m | 15.2 | 22.42 | 340.78
14.1.34 | S04532 | Curva de inversão 100x50 mm | ORSE | un | 3 | 25.53 | 76.59
14.1.35 | S07877 | Curva horizontal 100 x 50 mm para eletrocalha metálica, com ângulo 90° (ref.: mopa ou similar) | ORSE | un | 3 | 13.62 | 40.86
14.1.36 | S08113 | Tê horizontal 100 x 50 mm com base lisa perfurada para eletrocalha metálica (ref. Mopa ou similar) | ORSE | un | 1 | 20.21 | 20.21
14.1.37 | S11831 | Redução concêntrica 100 x 50mm para eletrocalha metálica (ref. mopa ou similar) | ORSE | un | 4 | 24.37 | 97.48
14.1.38 | S00749 | Fornecimento e instalação de eletrocalha metálica 75 x 50 x 3000 mm (ref. vl 3.01 ge 75/50 valemam ou similar) | ORSE | un | 9.6 | 46.26 | 444.1
14.1.39 | S09426 | Tê horizontal 75 x 50 mm para eletrocalha metálica (ref. Mopa ou similar) | ORSE | un | 2 | 16.53 | 33.06
14.1.40 | I00857S | Cabo de cobre nu 16 mm2 meio-duro | ORSE | m | 305.5 | 7.27 | 2220.99
14.1.41 | S04532 | Curva de inversão 100x50 mm | ORSE | un | 4 | 25.53 | 102.12
14.1.42 | S07877 | Curva horizontal 100 x 50 mm para eletrocalha metálica, com ângulo 90° (ref.: mopa ou similar) | ORSE | un | 30 | 13.62 | 408.6
14.1.43 | S08113 | Tê horizontal 100 x 50 mm com base lisa perfurada para eletrocalha metálica (ref. Mopa ou similar) | ORSE | un | 6 | 20.21 | 121.26
14.1.44 | 62572 | SAIDA LATERAL SIMPLES PARA ELETRODUTO 3/4"" | PRÓPRIA | UN | 184 | 9.62 | 1770.08
14.1.45 | 62575 | SAIDA LATERAL SIMPLES PARA ELETRODUTO 1"" | PRÓPRIA | UN | 22 | 7.99 | 175.78
14.1.46 | 063614 | SAIDA HORIZONTAL PARA ELETRODUTO 1 1/2" | SBC | UN | 1 | 4.5 | 4.5
14.1.47 | 063613 | SAIDA HORIZONTAL PARA ELETRODUTO 2" | SBC | UN | 1 | 5.44 | 5.44
14.1.48 | C1165 | DUTO PERFURADO - PERFILADOS CHAPA DE AÇO (38X38)mm | SEINFRA | M | 792.03 | 33.21 | 26303.32
14.1.49 | 063006 | JUNCAO INTERNA TIPO L P/ELETROCALHA 38x38mm | SBC | UN | 7 | 13.67 | 95.69
14.1.50 | 063007 | JUNTA INTERNA TIPO T P/ELETROCALHA 38x38mm | SBC | UN | 49 | 12.48 | 611.52
14.1.51 | 063008 | JUNTA INTERNA TIPO X P/ELETROCALHA 38x38mm | SBC | UN | 5 | 11.48 | 57.4
14.1.52 | I13378 | Saída para perfilado 38x38mm (ref. mopa ou similar) | ORSE | un | 326 | 1.9 | 619.4
14.1.53 | I035753 | SAIDA HORIZONTAL PARA ELETRODUTO 1 1/4" | SBC | UN | 6 | 1.84 | 11.04
14.2 | FIXAÇÃO DE ELETROCALHAS | [5 empty] | 6412.62
14.2.1 | S07384 | Fixação de eletrocalhas com vergalhão (Tirante) com rosca total ø 1/4"x1000mm (marvitec ref. 1431 ou similar) | ORSE | m | 228.07 | 16.33 | 3724.38
14.2.2 | 060518 | GANCHO TIPO G PARA INSTALACAO DE FLUORESCENTES | SBC | UN | 528 | 4.95 | 2613.6
14.2.3 | I03640 | Suporte vertical 200 x 100 mm para fixação de eletrocalha metálica ( ref.: Mopa ou similar) | ORSE | un | 10 | 4.5 | 45
14.2.4 | S12488 | Suporte vertical 150 x 150 mm para fixação de eletrocalha metálica (ref.: mopa ou similar) | ORSE | un | 2 | 14.82 | 29.64
14.3 | CAIXAS E ACESSÓRIOS | [5 empty] | 23128.25
14.3.1 | JCA-COND-008 | CAIXA DE SOBREPOR CONDULETE TOP 6 ENTRADAS 3/4" - COMPLETA - FORNECIMENTO E INSTALAÇÃO | PRÓPRIA | UN | 827 | 20.14 | 16655.78
14.3.2 | JCA-COND-003 | CAIXA DE SOBREPOR CONDULETE TOP 6 ENTRADAS 1" - COMPLETA - FORNECIMENTO E INSTALAÇÃO | PRÓPRIA | UN | 3 | 17.74 | 53.22
14.3.3 | C0626 | CAIXA DE PASSAGEM COM TAMPA PARAFUSADA 100X100X80mm | SEINFRA | UN | 94 | 16.98 | 1596.12
14.3.4 | C0627 | CAIXA DE PASSAGEM COM TAMPA PARAFUSADA 150X150X80mm | SEINFRA | UN | 3 | 28.36 | 85.08
14.3.5 | C0628 | CAIXA DE PASSAGEM COM TAMPA PARAFUSADA 200X200X100mm | SEINFRA | UN | 1 | 49.02 | 49.02
14.3.6 | C0629 | CAIXA DE PASSAGEM COM TAMPA PARAFUSADA 300X300X150mm | SEINFRA | UN | 3 | 102.73 | 308.19
14.3.7 | 92865 | CAIXA OCTOGONAL 4" X 4", METÁLICA, INSTALADA EM LAJE - FORNECIMENTO E INSTALAÇÃO. AF_12/2015 | SINAPI | UN | 16 | 7.13 | 114.08
14.3.8 | 83446A | CAIXA DE PASSAGEM 40X40X40 COM TAMPA E DRENO BRITA | PRÓPRIA | UN | 4 | 157.68 | 630.72
14.3.9 | 83446C | CAIXA DE PASSAGEM 80X80X62 FUNDO BRITA COM TAMPA | PRÓPRIA | UN | 7 | 219.16 | 1534.12
14.3.10 | 83367 | CAIXA DE PASSAGEM PARA TELEFONE 80X80X15CM (SOBREPOR) FORNECIMENTO E INSTALACAO | SINAPI | UN | 1 | 304.68 | 304.68
14.3.11 | 95791 | CONDULETE DE ALUMÍNIO, TIPO LR, PARA ELETRODUTO DE AÇO GALVANIZADO DN 32 MM (1 1/4''), APARENTE - FORNECIMENTO E INSTALAÇÃO. AF_11/2016_P | SINAPI | UN | 3 | 36.83 | 110.49
14.3.12 | 95778 | CONDULETE DE ALUMÍNIO, TIPO C, PARA ELETRODUTO DE AÇO GALVANIZADO DN 20 MM (3/4''), APARENTE - FORNECIMENTO E INSTALAÇÃO. AF_11/2016_P | SINAPI | UN | 2 | 23.29 | 46.58
14.3.13 | 95780 | CONDULETE DE ALUMÍNIO, TIPO B, PARA ELETRODUTO DE AÇO GALVANIZADO DN 25 MM (1''), APARENTE - FORNECIMENTO E INSTALAÇÃO. AF_11/2016_P | SINAPI | UN | 10 | 25.87 | 258.7
14.3.14 | 95777 | CONDULETE DE ALUMÍNIO, TIPO B, PARA ELETRODUTO DE AÇO GALVANIZADO DN 20 MM (3/4''), APARENTE - FORNECIMENTO E INSTALAÇÃO. AF_11/2016_P | SINAPI | UN | 15 | 22.72 | 340.8
14.3.15 | 95787 | CONDULETE DE ALUMÍNIO, TIPO LR, PARA ELETRODUTO DE AÇO GALVANIZADO DN 20 MM (3/4''), APARENTE - FORNECIMENTO E INSTALAÇÃO. AF_11/2016_P | SINAPI | UN | 21 | 22.92 | 481.32
14.3.16 | 95789 | CONDULETE DE ALUMÍNIO, TIPO LR, PARA ELETRODUTO DE AÇO GALVANIZADO DN 25 MM (1''), APARENTE - FORNECIMENTO E INSTALAÇÃO. AF_11/2016_P | SINAPI | UN | 2 | 28.51 | 57.02
14.3.17 | 95795 | CONDULETE DE ALUMÍNIO, TIPO T, PARA ELETRODUTO DE AÇO GALVANIZADO DN 20 MM (3/4''), APARENTE - FORNECIMENTO E INSTALAÇÃO. AF_11/2016_P | SINAPI | UN | 7 | 26.47 | 185.29
14.3.18 | 95780B | CONDULETE DE ALUMÍNIO, TIPO LR, PARA ELETRODUTO DE AÇO GALVANIZADO 2", APARENTE - FORNECIMENTO E INSTALAÇÃO. AF_11/2016_P | PRÓPRIA | UN | 6 | 52.84 | 317.04
14.4 | CABOS | [5 empty] | 234258.21
14.4.1 | 91926 | CABO DE COBRE FLEXÍVEL ISOLADO, 2,5 MM², ANTI-CHAMA 450/750 V, PARA CIRCUITOS TERMINAIS - FORNECIMENTO E INSTALAÇÃO. AF_12/2015 | SINAPI | M | 17253 | 2.57 | 44340.21
14.4.2 | 91928 | CABO DE COBRE FLEXÍVEL ISOLADO, 4 MM², ANTI-CHAMA 450/750 V, PARA CIRCUITOS TERMINAIS - FORNECIMENTO E INSTALAÇÃO. AF_12/2015 | SINAPI | M | 430 | 4.05 | 1741.5
14.4.3 | 91927 | CABO DE COBRE FLEXÍVEL ISOLADO, 2,5 MM², ANTI-CHAMA 0,6/1,0 KV, PARA CIRCUITOS TERMINAIS - FORNECIMENTO E INSTALAÇÃO. AF_12/2015 | SINAPI | M | 5783 | 3.25 | 18794.75
14.4.4 | 91929 | CABO DE COBRE FLEXÍVEL ISOLADO, 4 MM², ANTI-CHAMA 0,6/1,0 KV, PARA CIRCUITOS TERMINAIS - FORNECIMENTO E INSTALAÇÃO. AF_12/2015 | SINAPI | M | 829.09 | 4.54 | 3764.07
14.4.5 | 91931 | CABO DE COBRE FLEXÍVEL ISOLADO, 6 MM², ANTI-CHAMA 0,6/1,0 KV, PARA CIRCUITOS TERMINAIS - FORNECIMENTO E INSTALAÇÃO. AF_12/2015 | SINAPI | M | 596.76 | 6.08 | 3628.3
14.4.6 | 92980 | CABO DE COBRE FLEXÍVEL ISOLADO, 10 MM², ANTI-CHAMA 0,6/1,0 KV, PARA DISTRIBUIÇÃO - FORNECIMENTO E INSTALAÇÃO. AF_12/2015 | SINAPI | M | 147 | 6.03 | 886.41
14.4.7 | 92982 | CABO DE COBRE FLEXÍVEL ISOLADO, 16 MM², ANTI-CHAMA 0,6/1,0 KV, PARA DISTRIBUIÇÃO - FORNECIMENTO E INSTALAÇÃO. AF_12/2015 | SINAPI | M | 937.42 | 9.2 | 8624.26
14.4.8 | 92984 | CABO DE COBRE FLEXÍVEL ISOLADO, 25 MM², ANTI-CHAMA 0,6/1,0 KV, PARA DISTRIBUIÇÃO - FORNECIMENTO E INSTALAÇÃO. AF_12/2015 | SINAPI | M | 563 | 15.51 | 8732.13
14.4.9 | 92986 | CABO DE COBRE FLEXÍVEL ISOLADO, 35 MM², ANTI-CHAMA 0,6/1,0 KV, PARA DISTRIBUIÇÃO - FORNECIMENTO E INSTALAÇÃO. AF_12/2015 | SINAPI | M | 285.75 | 20.8 | 5943.6
14.4.10 | 92990 | CABO DE COBRE FLEXÍVEL ISOLADO, 70 MM², ANTI-CHAMA 0,6/1,0 KV, PARA DISTRIBUIÇÃO - FORNECIMENTO E INSTALAÇÃO. AF_12/2015 | SINAPI | M | 290 | 39.55 | 11469.5
14.4.11 | 92992 | CABO DE COBRE FLEXÍVEL ISOLADO, 95 MM², ANTI-CHAMA 0,6/1,0 KV, PARA DISTRIBUIÇÃO - FORNECIMENTO E INSTALAÇÃO. AF_12/2015 | SINAPI | M | 276 | 52.09 | 14376.84
14.4.12 | 92998 | CABO DE COBRE FLEXÍVEL ISOLADO, 185 MM², ANTI-CHAMA 0,6/1,0 KV, PARA DISTRIBUIÇÃO - FORNECIMENTO E INSTALAÇÃO. AF_12/2015 | SINAPI | M | 1104 | 101.41 | 111956.64
14.5 | INTERRUPTORES E TOMADAS | [5 empty] | 32601.66
14.5.1 | 91953 | INTERRUPTOR SIMPLES (1 MÓDULO), 10A/250V, INCLUINDO SUPORTE E PLACA - FORNECIMENTO E INSTALAÇÃO. AF_12/2015 | SINAPI | UN | 32 | 21.56 | 689.92
14.5.2 | 91965 | INTERRUPTOR SIMPLES (2 MÓDULOS) COM INTERRUPTOR PARALELO (1 MÓDULO), 10A/250V, INCLUINDO SUPORTE E PLACA - FORNECIMENTO E INSTALAÇÃO. AF_12/2015 | SINAPI | UN | 41 | 51.75 | 2121.75
14.5.3 | 91971 | INTERRUPTOR SIMPLES (3 MÓDULOS) COM INTERRUPTOR PARALELO (1 MÓDULO), 10A/250V, INCLUINDO SUPORTE E PLACA - FORNECIMENTO E INSTALAÇÃO. AF_12/2015 | SINAPI | UN | 14 | 68.73 | 962.22
14.5.4 | 91955 | INTERRUPTOR PARALELO (1 MÓDULO), 10A/250V, INCLUINDO SUPORTE E PLACA - FORNECIMENTO E INSTALAÇÃO. AF_12/2015 | SINAPI | UN | 4 | 26.62 | 106.48
14.5.5 | 91961 | INTERRUPTOR PARALELO (2 MÓDULOS), 10A/250V, INCLUINDO SUPORTE E PLACA - FORNECIMENTO E INSTALAÇÃO. AF_12/2015 | SINAPI | UN | 10 | 44.23 | 442.3
14.5.6 | 97595 | SENSOR DE PRESENÇA COM FOTOCÉLULA, FIXAÇÃO EM PAREDE - FORNECIMENTO E INSTALAÇÃO. AF_11/2017 | SINAPI | UN | 5 | 37.95 | 189.75
14.5.7 | 91992 | TOMADA ALTA DE EMBUTIR (1 MÓDULO), 2P+T 10 A, INCLUINDO SUPORTE E PLACA - FORNECIMENTO E INSTALAÇÃO. AF_12/2015 | SINAPI | UN | 549 | 32.67 | 17935.83
14.5.8 | S10275 | Caixa metálica com uma tomada 2P+T para instalação aparente | ORSE | un | 379 | 26.79 | 10153.41
14.6 | LUMINÁRIAS | [5 empty] | 48635.06
14.6.1 | 97608 | LUMINÁRIA ARANDELA TIPO TARTARUGA, COM GRADE, PARA 1 LÂMPADA DE 15 W - FORNECIMENTO E INSTALAÇÃO. AF_11/2017 | SINAPI | UN | 13 | 52.9 | 687.7
14.6.2 | JCA-LUM-010B | LUMINÁRIA DE ALTO RENDIMENTO T5, 2X28W, SOBREPOR, COM ALETAS, CORPO EM CHAPA DE AÇO-CARBONO COM PINTURA EPÓXI NA COR BRANCO FOSCO, REFLETOR EM ALUMÍNIO ANODIZADO. | PRÓPRIA | UN | 388 | 112.92 | 43812.96
14.6.3 | JCA-LUM-010C | LUMINÁRIA DE ALTO RENDIMENTO T5, 2X28W, EMBUTIR, COM ALETAS, CORPO EM CHAPA DE AÇO-CARBONO COM PINTURA EPÓXI NA COR BRANCO FOSCO, REFLETOR EM ALUMÍNIO ANODIZADO. | PRÓPRIA | UN | 40 | 103.36 | 4134.4
14.7 | QUADROS | [5 empty] | 71272.76
14.7.1 | REIT-QFAC-1Pb | QFAC-1P | PRÓPRIA | UN | 1 | 4430.87 | 4430.87
14.7.2 | REIT-QFAC-2P | QFAC-2P | PRÓPRIA | UN | 1 | 4438.55 | 4438.55
14.7.3 | REIT-QFAC-3P | QFAC-3P | PRÓPRIA | UN | 1 | 4461.59 | 4461.59
14.7.4 | REIT-QFAC-4P | QFAC-4P | PRÓPRIA | UN | 1 | 4805.05 | 4805.05
14.7.5 | REIT-QDFL-1P | QDFL-1P | PRÓPRIA | UN | 1 | 4662.88 | 4662.88
14.7.6 | REIT-QDFL-2P | QDFL-2P | PRÓPRIA | UN | 1 | 4367.21 | 4367.21
14.7.7 | REIT-QDFL-3P | QDFL-3P | PRÓPRIA | UN | 1 | 4655.93 | 4655.93
14.7.8 | REIT-QDFL-4P | QDFL-4P | PRÓPRIA | UN | 1 | 4880.76 | 4880.76
14.7.9 | REIT-QGBT | QGBT | PRÓPRIA | UN | 1 | 14971.41 | 14971.41
14.7.10 | REIT-QGBT - E | QGBT - E | PRÓPRIA | UN | 1 | 8247.01 | 8247.01
14.7.11 | REIT-QB-RECALQUE | QB-RECALQUE | PRÓPRIA | UN | 1 | 3647.44 | 3647.44
14.7.12 | REIT-QB-REUSO | QB-REUSO | PRÓPRIA | UN | 1 | 3647.44 | 3647.44
14.7.13 | REIT-QB-INCENDIO | QB-INCENDIO | PRÓPRIA | UN | 1 | 4056.62 | 4056.62
14.8 | SUBESTAÇÃO | [5 empty] | 37749.22
14.8.1 | S03981 | Caixa de medição indireta em alumínio - Fornecimento | ORSE | Un | 1 | 1480 | 1480
14.8.2 | 95749 | ELETRODUTO DE AÇO GALVANIZADO, CLASSE LEVE, DN 20 MM (3/4??), APARENTE, INSTALADO EM PAREDE - FORNECIMENTO E INSTALAÇÃO. AF_11/2016_P | SINAPI | M | 3 | 16.79 | 50.37
14.8.3 | 96973 | CORDOALHA DE COBRE NU 35 MM², NÃO ENTERRADA, COM ISOLADOR - FORNECIMENTO E INSTALAÇÃO. AF_12/2017 | SINAPI | M | 21 | 36.83 | 773.43
14.8.4 | 96977 | CORDOALHA DE COBRE NU 50 MM², ENTERRADA, SEM ISOLADOR - FORNECIMENTO E INSTALAÇÃO. AF_12/2017 | SINAPI | M | 76 | 27.09 | 2058.84
14.8.5 | 98111 | CAIXA DE INSPEÇÃO PARA ATERRAMENTO, CIRCULAR, EM POLIETILENO, DIÂMETRO INTERNO = 0,3 M. AF_05/2018 | SINAPI | UN | 5 | 19.83 | 99.15
14.8.6 | 96985 | HASTE DE ATERRAMENTO 5/8 PARA SPDA - FORNECIMENTO E INSTALAÇÃO. AF_12/2017 | SINAPI | UN | 11 | 50.15 | 551.65
14.8.7 | C3909 | SOLDA EXOTÉRMICA | SEINFRA | UN | 13 | 36.1 | 469.3
14.8.8 | S10694 | Conector em latão tipo minigar para cabos 16 - 50 mm² (SPDA) | ORSE | un | 22 | 19.97 | 439.34
14.8.9 | 93358 | ESCAVAÇÃO MANUAL DE VALA COM PROFUNDIDADE MENOR OU IGUAL A 1,30 M. AF_03/2016 | SINAPI | M3 | 12 | 58 | 696
14.8.10 | 93382 | REATERRO MANUAL DE VALAS COM COMPACTAÇÃO MECANIZADA. AF_04/2016 | SINAPI | M3 | 12 | 25.47 | 305.64
14.8.11 | S11273 | Caixa de equipotencialização em aço 200x200x90mm, para embutir com tampa, com 9 terminais, ref:TEL-901 ou similar (SPDA) | ORSE | m | 1 | 398.09 | 398.09
14.8.12 | I0547 | CHAVE FACA 3X200A CLASSE 15KV | SEINFRA | UN | 3 | 776 | 2328
14.8.13 | S04839 | Mão-de-obra para implantação de chave faca | ORSE | un | 3 | 16.96 | 50.88
14.8.14 | 00004276 | PARA-RAIOS DE DISTRIBUICAO, TENSAO NOMINAL 15 KV, CORRENTE NOMINAL DE DESCARGA 5 KA | SINAPI | UN | 3 | 208.93 | 626.79
14.8.15 | S09102 | Implantação de estrutura de transformador trifásico de 300 KVa para rede de distribuição aérea, exclusive transformador | ORSE | un | 1 | 3083.72 | 3083.72
14.8.16 | S04835 | Mão-de-obra para implantação de transformador trifásico | ORSE | un | 1 | 449.81 | 449.81
14.8.17 | 73857/005 | TRANSFORMADOR DISTRIBUICAO 300KVA TRIFASICO 60HZ CLASSE 15KV IMERSO EM ÓLEO MINERAL FORNECIMENTO E INSTALACAO | SINAPI | UN | 1 | 21313.27 | 21313.27
14.8.18 | 74130/009 | DISJUNTOR TERMOMAGNETICO TRIPOLAR EM CAIXA MOLDADA 500 A 600A 600V, FORNECIMENTO E INSTALACAO | SINAPI | UN | 1 | 1790.29 | 1790.29
14.8.19 | 00002393 | DISJUNTOR TERMOMAGNETICO TRIPOLAR 250 A / 600 V, TIPO FXD | SINAPI | UN | 1 | 784.65 | 784.65
15 | INSTALAÇÕES LÓGICAS / TELEFÔNICA | [5 empty] | 131815.86
15.1 | RACKS E MATERIAIS | [5 empty] | 36924.65
15.1.1 | S08683 | Fornecimento e instalação de rack de piso 19" x 24u x 700mm | ORSE | un | 1 | 1807.01 | 1807.01
15.1.2 | 59318 | RACK DE PISO 28U x 570mm 19" COM PORTA DE VIDRO TEMPERADO | PRÓPRIA | UN | 1 | 1428.82 | 1428.82
15.1.3 | C3762 | RACK FECHADO 44 U'S, 670mm, PROFUNDIDADE PADRÃO 19" | SEINFRA | UN | 1 | 2751.87 | 2751.87
15.1.4 | 59319 | RACK PISO 44U 1200MM 19" PRETO PORTA FRONTAL COM VISOR DE AC | PRÓPRIA | UN | 1 | 1763.94 | 1763.94
15.1.5 | C4564B | DISTRIBUIDOR INTERNO ÓPTICO - D.I.O. PARA 12 FIBRAS MONO-MODO, COM CONCETORES LC, PADRÃO 19" | PRÓPRIA | UN | 3 | 1058.98 | 3176.94
15.1.6 | S11419 | Régua (filtro de linha) com 8 tomadas | ORSE | UN | 9 | 21.15 | 190.35
15.1.7 | S08362 | Fornecimento e montagem de guia de cabos horizontais fechado de corpo de aço sae 1020, prof=40mm | ORSE | un | 23 | 20.47 | 470.81
15.1.8 | 98302 | PATCH PANEL 24 PORTAS, CATEGORIA 6 - FORNECIMENTO E INSTALAÇÃO. AF_03/2018 | SINAPI | UN | 2 | 533.97 | 1067.94
15.1.9 | 98304 | PATCH PANEL 48 PORTAS, CATEGORIA 6 - FORNECIMENTO E INSTALAÇÃO. AF_03/2018 | SINAPI | UN | 11 | 869.7 | 9566.7
15.1.10 | S11230 | Fornecimento e instalação de patch cords cat.6 c/1,50m - Rev 01 | ORSE | un | 271 | 23.62 | 6401.02
15.1.11 | S10268 | Fornecimento e instalação de patch cords cat.6 c/2,50m - Rev 02 | ORSE | un | 247 | 26.33 | 6503.51
15.1.12 | S11242 | Fornecimento e instalação de conector rj 45 macho cat 6 | ORSE | un | 23 | 4.68 | 107.64
15.1.13 | S11316 | Exaustor 18w, modelo APC-210, da Aerotec ou similar - fornecimento e instalação | ORSE | un | 3 | 381.32 | 1143.96
15.1.14 | JCA-LOGI-000 | CORDÃO ÓPTICO DUPLEX MM LC/LC FURUKAWA 2,50M | PRÓPRIA | UN | 6 | 90.69 | 544.14
15.2 | DUTOS | [5 empty] | 29441.43
15.2.1 | 91863 | ELETRODUTO RÍGIDO ROSCÁVEL, PVC, DN 25 MM (3/4"), PARA CIRCUITOS TERMINAIS, INSTALADO EM FORRO - FORNECIMENTO E INSTALAÇÃO. AF_12/2015 | SINAPI | M | 327 | 7.77 | 2540.79
15.2.2 | 91864 | ELETRODUTO RÍGIDO ROSCÁVEL, PVC, DN 32 MM (1"), PARA CIRCUITOS TERMINAIS, INSTALADO EM FORRO - FORNECIMENTO E INSTALAÇÃO. AF_12/2015 | SINAPI | M | 200.29 | 10.04 | 2010.91
15.2.3 | 93009 | ELETRODUTO RÍGIDO ROSCÁVEL, PVC, DN 60 MM (2") - FORNECIMENTO E INSTALAÇÃO. AF_12/2015 | SINAPI | M | 27 | 14.74 | 397.98
15.2.4 | JCA-COND-002 | ELETRODUTO CONDULETE PVC TOP 3/4" - INCLUSIVE FIXAÇÃO - FORNECIMENTO E INSTALAÇÃO | PRÓPRIA | M | 641 | 24.38 | 15627.58
15.2.5 | JCA-COND-001 | ELETRODUTO CONDULETE PVC TOP 1" - INCLUSIVE FIXAÇÃO - FORNECIMENTO E INSTALAÇÃO | PRÓPRIA | M | 148 | 28.5 | 4218
15.2.6 | 93011 | ELETRODUTO RÍGIDO ROSCÁVEL, PVC, DN 85 MM (3") - FORNECIMENTO E INSTALAÇÃO. AF_12/2015 | SINAPI | M | 7 | 24.53 | 171.71
15.2.7 | S11749 | Eletroduto metalico flexivel revestido externamente com pvc preto, diametro externo de 25 mm (3/4"), tipo sealtubo | ORSE | m | 12 | 13.39 | 160.68
15.2.8 | S11816 | Box reto em alumínio de 3/4" | ORSE | un | 20 | 5.97 | 119.4
15.2.9 | GPS-S11749_1 | Eletroduto metalico flexivel revestido externamente com pvc preto, diametro externo de 32 mm (1"), tipo sealtubo | PRÓPRIA | m | 1 | 16.7 | 16.7
15.2.10 | S11817 | Box reto em alumínio de 1" | ORSE | un | 2 | 6.12 | 12.24
15.2.11 | S00762 | Fornecimento e instalação de eletrocalha perfurada 100 x 50 x 3000 mm (ref. mopa ou similar) | ORSE | m | 126 | 22.42 | 2824.92
15.2.12 | S00762 | Fornecimento e instalação de eletrocalha perfurada 100 x 50 x 3000 mm (ref. mopa ou similar) | ORSE | m | 4 | 22.42 | 89.68
15.2.13 | S07877 | Curva horizontal 100 x 50 mm para eletrocalha metálica, com ângulo 90° (ref.: mopa ou similar) | ORSE | un | 11 | 13.62 | 149.82
15.2.14 | S07877 | Curva horizontal 100 x 50 mm para eletrocalha metálica, com ângulo 90° (ref.: mopa ou similar) | ORSE | un | 4 | 13.62 | 54.48
15.2.15 | S08113 | Tê horizontal 100 x 50 mm com base lisa perfurada para eletrocalha metálica (ref. Mopa ou similar) | ORSE | un | 4 | 20.21 | 80.84
15.2.16 | 062572 | SAIDA LATERAL SIMPLES PARA ELETRODUTO 3/4" | SBC | UN | 78 | 9.48 | 739.44
15.2.17 | 062575 | SAIDA LATERAL SIMPLES PARA ELETRODUTO 1" | SBC | UN | 27 | 8.38 | 226.26
15.3 | ACESSÓRIOS DE FIXAÇÃO \ PROTEÇÃO DE TUBOS \ PASSAGEM DE TUBOS | [5 empty] | 757.18
15.3.1 | GPS-S07384_1 | FIXAÇÃO DE ELETROCALHA COM VERGALHÃO (TIRANTE) COM ROSCA TOTAL ø 1/4"x1000MM | PRÓPRIA | M | 26 | 17.75 | 461.5
15.3.2 | GPS-062521 | SUPORTE SUSPENSAO VERTICAL PARA ELETROCALHA 100 x 50 mm | PRÓPRIA | UN | 84 | 3.52 | 295.68
15.4 | CAIXAS E ACESSÓRIOS | [5 empty] | 15660.8
15.4.1 | JCA-COND-008 | CAIXA DE SOBREPOR CONDULETE TOP 6 ENTRADAS 3/4" - COMPLETA - FORNECIMENTO E INSTALAÇÃO | PRÓPRIA | UN | 155 | 20.14 | 3121.7
15.4.2 | JCA-COND-003 | CAIXA DE SOBREPOR CONDULETE TOP 6 ENTRADAS 1" - COMPLETA - FORNECIMENTO E INSTALAÇÃO | PRÓPRIA | UN | 10 | 17.74 | 177.4
15.4.3 | 83366 | CAIXA DE PASSAGEM PARA TELEFONE 15X15X10CM (SOBREPOR), FORNECIMENTO E INSTALACAO. | SINAPI | UN | 48 | 56.84 | 2728.32
15.4.4 | C0626 | CAIXA DE PASSAGEM COM TAMPA PARAFUSADA 100X100X80mm | SEINFRA | UN | 22 | 16.98 | 373.56
15.4.5 | 73749/002 | CAIXA ENTERRADA PARA INSTALACOES TELEFONICAS TIPO R2 1,07X0,52X0,50M EM BLOCOS DE CONCRETO ESTRUTURAL | SINAPI | UN | 5 | 323.05 | 1615.25
15.4.6 | C0629 | CAIXA DE PASSAGEM COM TAMPA PARAFUSADA 400X400X150mm | SEINFRA | UN | 9 | 102.73 | 924.57
15.4.7 | I000237b | FIBRA OPTICA - SERVICOS DE FUSAO EM FIBRA OPTICA SM E MM | PRÓPRIA | UN | 48 | 140 | 6720
15.5 | CABOS | [5 empty] | 33586.92
15.5.1 | JCA-CAB-005 | CABO LÓGICO 4 PARES, CATEGORIA 6 - UTP | PRÓPRIA | M | 11295 | 2.75 | 31061.25
15.5.2 | C3751 | CABO DE FIBRA ÓPTICA, 02 PARES | SEINFRA | M | 399 | 6.33 | 2525.67
15.6 | TOMADAS | [5 empty] | 15444.88
15.6.1 | JCA-LOGI-002 | TOMADA DE SOBREPOR (2 MÓDULOS), RJ-45 (CONDULETE TOP) COMPLETA - FORNECIMENTO E INSTALAÇÃO | PRÓPRIA | UN | 28 | 77.01 | 2156.28
15.6.2 | JCA-LOGI-003 | TOMADA DE SOBREPOR (1 MÓDULO), RJ-45 (CONDULETE TOP) COMPLETA - FORNECIMENTO E INSTALAÇÃO | PRÓPRIA | UN | 269 | 49.4 | 13288.6
16 | TRANSPORTE VERTICAL | [5 empty] | 109264
16.1 | JCA-ELEV-001 | FORNECIMENTO E INSTALAÇÃO DE ELEVADOR ELÉTRICO DE PASSAGEIROS, SEM CASA DE MÁQUINAS, PARA 08 PASSAGEIROS / 600KG, 04 PARADAS, COMPLETO CONFORME A NBR 16042, PAINEIS INTERNOS EM AÇO INOX, BOTOEIRA TIPO TOTEM, CORRIMÃO NA CABINA (COR PRETA), TETO EM PINTURA ELETROSTÁTICA, ILUMINAÇÃO DA CABINA EM LED, ESPELHO NA CABINA AO FUNDO E VENTILADOR DE TETO. | PRÓPRIA | UN | 1 | 109264 | 109264
17 | INSTALAÇÕES HIDRÁULICAS E SANITÁRIAS | [5 empty] | 152244.91
17.1 | ÁGUAS PLUVIAIS E DRENO DE AR CONDICIONADO | [5 empty] | 16458.12
17.1.1 | 89580 | TUBO PVC, SÉRIE R, ÁGUA PLUVIAL, DN 150 MM, FORNECIDO E INSTALADO EM CONDUTORES VERTICAIS DE ÁGUAS PLUVIAIS. AF_12/2014 | SINAPI | M | 40 | 50.72 | 2028.8
17.1.2 | 89578 | TUBO PVC, SÉRIE R, ÁGUA PLUVIAL, DN 100 MM, FORNECIDO E INSTALADO EM CONDUTORES VERTICAIS DE ÁGUAS PLUVIAIS. AF_12/2014 | SINAPI | M | 131 | 25.95 | 3399.45
17.1.3 | 89509 | TUBO PVC, SÉRIE R, ÁGUA PLUVIAL, DN 50 MM, FORNECIDO E INSTALADO EM RAMAL DE ENCAMINHAMENTO. AF_12/2014 | SINAPI | M | 189 | 18.38 | 3473.82
17.1.4 | 89865 | TUBO, PVC, SOLDÁVEL, DN 25MM, INSTALADO EM DRENO DE AR-CONDICIONADO - FORNECIMENTO E INSTALAÇÃO. AF_12/2014 | SINAPI | M | 283 | 9.65 | 2730.95
17.1.5 | 89590 | JOELHO 90 GRAUS, PVC, SERIE R, ÁGUA PLUVIAL, DN 150 MM, JUNTA ELÁSTICA, FORNECIDO E INSTALADO EM CONDUTORES VERTICAIS DE ÁGUAS PLUVIAIS. AF_12/2014 | SINAPI | UN | 9 | 76.08 | 684.72
17.1.6 | 89591 | JOELHO 45 GRAUS, PVC, SERIE R, ÁGUA PLUVIAL, DN 150 MM, JUNTA ELÁSTICA, FORNECIDO E INSTALADO EM CONDUTORES VERTICAIS DE ÁGUAS PLUVIAIS. AF_12/2014 | SINAPI | UN | 1 | 62.92 | 62.92
17.1.7 | 89518 | JOELHO 90 GRAUS, PVC, SERIE R, ÁGUA PLUVIAL, DN 50 MM, JUNTA ELÁSTICA, FORNECIDO E INSTALADO EM RAMAL DE ENCAMINHAMENTO. AF_12/2014 | SINAPI | UN | 47 | 8.9 | 418.3
17.1.8 | 89866 | JOELHO 90 GRAUS, PVC, SOLDÁVEL, DN 25MM, INSTALADO EM DRENO DE AR-CONDICIONADO - FORNECIMENTO E INSTALAÇÃO. AF_12/2014 | SINAPI | UN | 178 | 3.71 | 660.38
17.1.9 | 89867 | JOELHO 45 GRAUS, PVC, SOLDÁVEL, DN 25MM, INSTALADO EM DRENO DE AR-CONDICIONADO - FORNECIMENTO E INSTALAÇÃO. AF_12/2014 | SINAPI | UN | 16 | 4.22 | 67.52
17.1.10 | 89701 | TÊ, PVC, SERIE R, ÁGUA PLUVIAL, DN 150 X 150 MM, JUNTA ELÁSTICA, FORNECIDO E INSTALADO EM CONDUTORES VERTICAIS DE ÁGUAS PLUVIAIS. AF_12/2014 | SINAPI | UN | 3 | 87.22 | 261.66
17.1.11 | 89625 | TE, PVC, SOLDÁVEL, DN 50MM, INSTALADO EM PRUMADA DE ÁGUA - FORNECIMENTO E INSTALAÇÃO. AF_12/2014 | SINAPI | UN | 8 | 14.52 | 116.16
17.1.12 | 89627 | TÊ DE REDUÇÃO, PVC, SOLDÁVEL, DN 50MM X 25MM, INSTALADO EM PRUMADA DE ÁGUA - FORNECIMENTO E INSTALAÇÃO. AF_12/2014 | SINAPI | UN | 25 | 13.75 | 343.75
17.1.13 | 89869 | TE, PVC, SOLDÁVEL, DN 25MM, INSTALADO EM DRENO DE AR-CONDICIONADO - FORNECIMENTO E INSTALAÇÃO. AF_12/2014 | SINAPI | UN | 11 | 5.72 | 62.92
17.1.14 | 89562D | BUCHA DE REDUCAO DE PVC, SOLDAVEL, LONGA, COM 50 X 25 MM, PARA AGUA FRIA PREDIAL - FORNECIMENTO E INSTALAÇÃO | PRÓPRIA | UN | 31 | 6.06 | 187.86
17.1.15 | 00010908 | JUNCAO DE REDUCAO INVERTIDA, PVC SOLDAVEL, 100 X 50 MM, SERIE NORMAL PARA ESGOTO PREDIAL | SINAPI | UN | 6 | 9.91 | 59.46
17.1.16 | 89563 | JUNÇÃO SIMPLES, PVC, SERIE R, ÁGUA PLUVIAL, DN 50 MM, JUNTA ELÁSTICA, FORNECIDO E INSTALADO EM RAMAL DE ENCAMINHAMENTO. AF_12/2014 | SINAPI | UN | 10 | 13.28 | 132.8
17.1.17 | 89508 | TUBO PVC, SÉRIE R, ÁGUA PLUVIAL, DN 40 MM, FORNECIDO E INSTALADO EM RAMAL DE ENCAMINHAMENTO. AF_12/2014 | SINAPI | M | 17 | 13.55 | 230.35
17.1.18 | 89516 | JOELHO 45 GRAUS, PVC, SERIE R, ÁGUA PLUVIAL, DN 40 MM, JUNTA SOLDÁVEL, FORNECIDO E INSTALADO EM RAMAL DE ENCAMINHAMENTO. AF_12/2014 | SINAPI | UN | 4 | 5.52 | 22.08
17.1.19 | 89554 | LUVA SIMPLES, PVC, SERIE R, ÁGUA PLUVIAL, DN 100 MM, JUNTA ELÁSTICA, FORNECIDO E INSTALADO EM RAMAL DE ENCAMINHAMENTO. AF_12/2014 | SINAPI | UN | 12 | 14.85 | 178.2
17.1.20 | 89529 | JOELHO 90 GRAUS, PVC, SERIE R, ÁGUA PLUVIAL, DN 100 MM, JUNTA ELÁSTICA, FORNECIDO E INSTALADO EM RAMAL DE ENCAMINHAMENTO. AF_12/2014 | SINAPI | UN | 13 | 25.94 | 337.22
17.1.21 | 89531 | JOELHO 45 GRAUS, PVC, SERIE R, ÁGUA PLUVIAL, DN 100 MM, JUNTA ELÁSTICA, FORNECIDO E INSTALADO EM RAMAL DE ENCAMINHAMENTO. AF_12/2014 | SINAPI | UN | 15 | 21.36 | 320.4
17.1.22 | 89571 | TÊ, PVC, SERIE R, ÁGUA PLUVIAL, DN 100 X 100 MM, JUNTA ELÁSTICA, FORNECIDO E INSTALADO EM RAMAL DE ENCAMINHAMENTO. AF_12/2014 | SINAPI | UN | 10 | 42.8 | 428
17.1.23 | 00020138 | JUNCAO DE REDUCAO SIMPLES, COM BOLSA PARA ANEL, PVC LEVE, 150 X 100 MM, PARA ESGOTO PREDIAL | SINAPI | UN | 2 | 33.66 | 67.32
17.1.24 | S04763 | Cap de pvc rígido c/ anéis p/ esgoto, diâm. =150mm | ORSE | un | 2 | 45.18 | 90.36
17.1.25 | 89567 | JUNÇÃO SIMPLES, PVC, SERIE R, ÁGUA PLUVIAL, DN 100 X 100 MM, JUNTA ELÁSTICA, FORNECIDO E INSTALADO EM RAMAL DE ENCAMINHAMENTO. AF_12/2014 | SINAPI | UN | 2 | 46.36 | 92.72
17.2 | INSTALAÇÕES HIDRÁULICAS | [5 empty] | 20428.4
17.2.1 | 89452 | TUBO, PVC, SOLDÁVEL, DN 85MM, INSTALADO EM PRUMADA DE ÁGUA - FORNECIMENTO E INSTALAÇÃO. AF_12/2014 | SINAPI | M | 3.2 | 36.53 | 116.9
17.2.2 | 89451 | TUBO, PVC, SOLDÁVEL, DN 75MM, INSTALADO EM PRUMADA DE ÁGUA - FORNECIMENTO E INSTALAÇÃO. AF_12/2014 | SINAPI | M | 3.2 | 29.4 | 94.08
17.2.3 | 89450 | TUBO, PVC, SOLDÁVEL, DN 60MM, INSTALADO EM PRUMADA DE ÁGUA - FORNECIMENTO E INSTALAÇÃO. AF_12/2014 | SINAPI | M | 9.5 | 17.9 | 170.05
17.2.4 | 89449 | TUBO, PVC, SOLDÁVEL, DN 50MM, INSTALADO EM PRUMADA DE ÁGUA - FORNECIMENTO E INSTALAÇÃO. AF_12/2014 | SINAPI | M | 61 | 10.92 | 666.12
17.2.5 | 89448 | TUBO, PVC, SOLDÁVEL, DN 40MM, INSTALADO EM PRUMADA DE ÁGUA - FORNECIMENTO E INSTALAÇÃO. AF_12/2014 | SINAPI | M | 39 | 9.48 | 369.72
17.2.6 | 89357 | TUBO, PVC, SOLDÁVEL, DN 32MM, INSTALADO EM RAMAL OU SUB-RAMAL DE ÁGUA - FORNECIMENTO E INSTALAÇÃO. AF_12/2014 | SINAPI | M | 49 | 22.23 | 1089.27
17.2.7 | 89356 | TUBO, PVC, SOLDÁVEL, DN 25MM, INSTALADO EM RAMAL OU SUB-RAMAL DE ÁGUA - FORNECIMENTO E INSTALAÇÃO. AF_12/2014 | SINAPI | M | 505 | 16.31 | 8236.55
17.2.8 | 89505 | JOELHO 90 GRAUS, PVC, SOLDÁVEL, DN 60MM, INSTALADO EM PRUMADA DE ÁGUA - FORNECIMENTO E INSTALAÇÃO. AF_12/2014 | SINAPI | UN | 2 | 23.24 | 46.48
17.2.9 | 89501 | JOELHO 90 GRAUS, PVC, SOLDÁVEL, DN 50MM, INSTALADO EM PRUMADA DE ÁGUA - FORNECIMENTO E INSTALAÇÃO. AF_12/2014 | SINAPI | UN | 10 | 9.4 | 94
17.2.10 | 89497 | JOELHO 90 GRAUS, PVC, SOLDÁVEL, DN 40MM, INSTALADO EM PRUMADA DE ÁGUA - FORNECIMENTO E INSTALAÇÃO. AF_12/2014 | SINAPI | UN | 7 | 7.84 | 54.88
17.2.11 | 89367 | JOELHO 90 GRAUS, PVC, SOLDÁVEL, DN 32MM, INSTALADO EM RAMAL OU SUB-RAMAL DE ÁGUA - FORNECIMENTO E INSTALAÇÃO. AF_12/2014 | SINAPI | UN | 25 | 8.95 | 223.75
17.2.12 | 89362 | JOELHO 90 GRAUS, PVC, SOLDÁVEL, DN 25MM, INSTALADO EM RAMAL OU SUB-RAMAL DE ÁGUA - FORNECIMENTO E INSTALAÇÃO. AF_12/2014 | SINAPI | UN | 237 | 6.69 | 1585.53
17.2.13 | 89363 | JOELHO 45 GRAUS, PVC, SOLDÁVEL, DN 25MM, INSTALADO EM RAMAL OU SUB-RAMAL DE ÁGUA - FORNECIMENTO E INSTALAÇÃO. AF_12/2014 | SINAPI | UN | 4 | 7.2 | 28.8
17.2.14 | 89631 | TE, PVC, SOLDÁVEL, DN 85MM, INSTALADO EM PRUMADA DE ÁGUA - FORNECIMENTO E INSTALAÇÃO. AF_12/2014 | SINAPI | UN | 2 | 81.39 | 162.78
17.2.15 | 89629 | TE, PVC, SOLDÁVEL, DN 75MM, INSTALADO EM PRUMADA DE ÁGUA - FORNECIMENTO E INSTALAÇÃO. AF_12/2014 | SINAPI | UN | 2 | 53.72 | 107.44
17.2.16 | 89395 | TE, PVC, SOLDÁVEL, DN 25MM, INSTALADO EM RAMAL OU SUB-RAMAL DE ÁGUA - FORNECIMENTO E INSTALAÇÃO. AF_12/2014 | SINAPI | UN | 45 | 9.23 | 415.35
17.2.17 | 89626 | TÊ DE REDUÇÃO, PVC, SOLDÁVEL, DN 50MM X 40MM, INSTALADO EM PRUMADA DE ÁGUA - FORNECIMENTO E INSTALAÇÃO. AF_12/2014 | SINAPI | UN | 1 | 19.72 | 19.72
17.2.18 | 00000820 | BUCHA DE REDUCAO DE PVC, SOLDAVEL, LONGA, COM 50 X 32 MM, PARA AGUA FRIA PREDIAL | SINAPI | UN | 1 | 3.53 | 3.53
17.2.19 | 89627 | TÊ DE REDUÇÃO, PVC, SOLDÁVEL, DN 50MM X 25MM, INSTALADO EM PRUMADA DE ÁGUA - FORNECIMENTO E INSTALAÇÃO. AF_12/2014 | SINAPI | UN | 2 | 13.75 | 27.5
17.2.20 | 89445 | TÊ DE REDUÇÃO, PVC, SOLDÁVEL, DN 32MM X 25MM, INSTALADO EM RAMAL DE DISTRIBUIÇÃO DE ÁGUA - FORNECIMENTO E INSTALAÇÃO. AF_12/2014 | SINAPI | UN | 10 | 10.7 | 107
17.2.21 | S01078 | Bucha de redução curta de pvc rígido soldável, marrom, diâm = 110 x 85mm | ORSE | un | 1 | 60.84 | 60.84
17.2.22 | 89562A | BUCHA DE REDUCAO DE PVC, SOLDAVEL, LONGA, COM 85 X 60 MM, PARA AGUA FRIA PREDIAL - FORNECIMENTO E INSTALAÇÃO | PRÓPRIA | UN | 1 | 16.57 | 16.57
17.2.23 | 89562B | BUCHA DE REDUCAO DE PVC, SOLDAVEL, LONGA, COM 75 X 50 MM, PARA AGUA FRIA PREDIAL - FORNECIMENTO E INSTALAÇÃO | PRÓPRIA | UN | 1 | 14.46 | 14.46
17.2.24 | 89562C | BUCHA DE REDUCAO DE PVC, SOLDAVEL, LONGA, COM 60 X 40 MM, PARA AGUA FRIA PREDIAL - FORNECIMENTO E INSTALAÇÃO | PRÓPRIA | UN | 2 | 11.13 | 22.26
17.2.25 | 89562D | BUCHA DE REDUCAO DE PVC, SOLDAVEL, LONGA, COM 50 X 25 MM, PARA AGUA FRIA PREDIAL - FORNECIMENTO E INSTALAÇÃO | PRÓPRIA | UN | 1 | 6.06 | 6.06
17.2.26 | 94493A | REGISTRO DE ESFERA, PVC, SOLDÁVEL, DN 75 MM, INSTALADO EM RESERVAÇÃO DE ÁGUA DE EDIFICAÇÃO QUE POSSUA RESERVATÓRIO DE FIBRA/FIBROCIMENTO FORNECIMENTO E INSTALAÇÃO. | PRÓPRIA | UN | 2 | 119.75 | 239.5
17.2.27 | 94493B | REGISTRO DE ESFERA, PVC, SOLDÁVEL, DN 85 MM, INSTALADO EM RESERVAÇÃO DE ÁGUA DE EDIFICAÇÃO QUE POSSUA RESERVATÓRIO DE FIBRA/FIBROCIMENTO FORNECIMENTO E INSTALAÇÃO. | PRÓPRIA | UN | 2 | 326.29 | 652.58
17.2.28 | 94796 | TORNEIRA DE BOIA, ROSCÁVEL, 3/4? , FORNECIDA E INSTALADA EM RESERVAÇÃO DE ÁGUA. AF_06/2016 | SINAPI | UN | 6 | 20.08 | 120.48
17.2.29 | 89398 | TE, PVC, SOLDÁVEL, DN 32MM, INSTALADO EM RAMAL OU SUB-RAMAL DE ÁGUA - FORNECIMENTO E INSTALAÇÃO. AF_12/2014 | SINAPI | UN | 5 | 12.91 | 64.55
17.2.30 | 89623 | TE, PVC, SOLDÁVEL, DN 40MM, INSTALADO EM PRUMADA DE ÁGUA - FORNECIMENTO E INSTALAÇÃO. AF_12/2014 | SINAPI | UN | 1 | 12.05 | 12.05
17.2.31 | 89624 | TÊ DE REDUÇÃO, PVC, SOLDÁVEL, DN 40MM X 32MM, INSTALADO EM PRUMADA DE ÁGUA - FORNECIMENTO E INSTALAÇÃO. AF_12/2014 | SINAPI | UN | 1 | 12.73 | 12.73
17.2.32 | 89532 | LUVA DE REDUÇÃO, PVC, SOLDÁVEL, DN 32MM X 25MM, INSTALADO EM PRUMADA DE ÁGUA - FORNECIMENTO E INSTALAÇÃO. AF_12/2014 | SINAPI | UN | 6 | 4.56 | 27.36
17.2.33 | 89562 | LUVA DE REDUÇÃO, PVC, SOLDÁVEL, DN 40MM X 32MM, INSTALADO EM PRUMADA DE ÁGUA - FORNECIMENTO E INSTALAÇÃO. AF_12/2014 | SINAPI | UN | 2 | 6.26 | 12.52
17.2.34 | 90373 | JOELHO 90 GRAUS COM BUCHA DE LATÃO, PVC, SOLDÁVEL, DN 25MM, X 1/2? INSTALADO EM RAMAL OU SUB-RAMAL DE ÁGUA - FORNECIMENTO E INSTALAÇÃO. AF_12/2014 | SINAPI | UN | 64 | 10.28 | 657.92
17.2.35 | 89396 | TÊ COM BUCHA DE LATÃO NA BOLSA CENTRAL, PVC, SOLDÁVEL, DN 25MM X 1/2?, INSTALADO EM RAMAL OU SUB-RAMAL DE ÁGUA - FORNECIMENTO E INSTALAÇÃO. AF_12/2014 | SINAPI | UN | 39 | 14.27 | 556.53
17.2.36 | 89384 | CURVA DE TRANSPOSIÇÃO, PVC, SOLDÁVEL, DN 25MM, INSTALADO EM RAMAL OU SUB-RAMAL DE ÁGUA FORNECIMENTO E INSTALAÇÃO. AF_12/2014 | SINAPI | UN | 2 | 8.97 | 17.94
17.2.37 | 89381 | LUVA COM BUCHA DE LATÃO, PVC, SOLDÁVEL, DN 25MM X 3/4?, INSTALADO EM RAMAL OU SUB-RAMAL DE ÁGUA - FORNECIMENTO E INSTALAÇÃO. AF_12/2014 | SINAPI | UN | 108 | 8.86 | 956.88
17.2.38 | JCA-HID-002 | MEDIDOR DIGITAL DE FLUXO DE ÁGUA - FORNECIMENTO E INSTALAÇÃO | PRÓPRIA | UN | 10 | 279.26 | 2792.6
17.2.39 | S01470 | Registro de pressão 3/4" c/canopla cromada, linha Targa C40 - ref.1416, Deca ou similar | ORSE | un | 6 | 73.21 | 439.26
17.2.40 | C2158 | REGISTRO DE GAVETA BRUTO D= 25mm (1") | SEINFRA | UN | 2 | 53.95 | 107.9
17.2.41 | S94658S | Adaptador curto com bolsa e rosca para registro, pvc, soldável, dn 32 mm x 1 , instalado em reservação de água de edificação que possua reservatório de fibra/fibrocimento fornecimento e instalação. af_06/2016 | ORSE | un | 4 | 4.49 | 17.96
17.3 | INSTALAÇÕES SANITARIAS | [5 empty] | 28379.64
17.3.1 | 89849 | TUBO PVC, SERIE NORMAL, ESGOTO PREDIAL, DN 150 MM, FORNECIDO E INSTALADO EM SUBCOLETOR AÉREO DE ESGOTO SANITÁRIO. AF_12/2014 | SINAPI | M | 3 | 37.96 | 113.88
17.3.2 | 89714 | TUBO PVC, SERIE NORMAL, ESGOTO PREDIAL, DN 100 MM, FORNECIDO E INSTALADO EM RAMAL DE DESCARGA OU RAMAL DE ESGOTO SANITÁRIO. AF_12/2014 | SINAPI | M | 157 | 40.16 | 6305.12
17.3.3 | 89713 | TUBO PVC, SERIE NORMAL, ESGOTO PREDIAL, DN 75 MM, FORNECIDO E INSTALADO EM RAMAL DE DESCARGA OU RAMAL DE ESGOTO SANITÁRIO. AF_12/2014 | SINAPI | M | 117 | 31.14 | 3643.38
17.3.4 | 89712 | TUBO PVC, SERIE NORMAL, ESGOTO PREDIAL, DN 50 MM, FORNECIDO E INSTALADO EM RAMAL DE DESCARGA OU RAMAL DE ESGOTO SANITÁRIO. AF_12/2014 | SINAPI | M | 126 | 20.59 | 2594.34
17.3.5 | 89711 | TUBO PVC, SERIE NORMAL, ESGOTO PREDIAL, DN 40 MM, FORNECIDO E INSTALADO EM RAMAL DE DESCARGA OU RAMAL DE ESGOTO SANITÁRIO. AF_12/2014 | SINAPI | M | 80 | 14.28 | 1142.4
17.3.6 | 89746 | JOELHO 45 GRAUS, PVC, SERIE NORMAL, ESGOTO PREDIAL, DN 100 MM, JUNTA ELÁSTICA, FORNECIDO E INSTALADO EM RAMAL DE DESCARGA OU RAMAL DE ESGOTO SANITÁRIO. AF_12/2014 | SINAPI | UN | 24 | 16.96 | 407.04
17.3.7 | 89739 | JOELHO 45 GRAUS, PVC, SERIE NORMAL, ESGOTO PREDIAL, DN 75 MM, JUNTA ELÁSTICA, FORNECIDO E INSTALADO EM RAMAL DE DESCARGA OU RAMAL DE ESGOTO SANITÁRIO. AF_12/2014 | SINAPI | UN | 18 | 13.55 | 243.9
17.3.8 | 89732 | JOELHO 45 GRAUS, PVC, SERIE NORMAL, ESGOTO PREDIAL, DN 50 MM, JUNTA ELÁSTICA, FORNECIDO E INSTALADO EM RAMAL DE DESCARGA OU RAMAL DE ESGOTO SANITÁRIO. AF_12/2014 | SINAPI | UN | 24 | 8.2 | 196.8
17.3.9 | 89726 | JOELHO 45 GRAUS, PVC, SERIE NORMAL, ESGOTO PREDIAL, DN 40 MM, JUNTA SOLDÁVEL, FORNECIDO E INSTALADO EM RAMAL DE DESCARGA OU RAMAL DE ESGOTO SANITÁRIO. AF_12/2014 | SINAPI | UN | 20 | 5.32 | 106.4
17.3.10 | 89744 | JOELHO 90 GRAUS, PVC, SERIE NORMAL, ESGOTO PREDIAL, DN 100 MM, JUNTA ELÁSTICA, FORNECIDO E INSTALADO EM RAMAL DE DESCARGA OU RAMAL DE ESGOTO SANITÁRIO. AF_12/2014 | SINAPI | UN | 27 | 16.99 | 458.73
17.3.11 | 89737 | JOELHO 90 GRAUS, PVC, SERIE NORMAL, ESGOTO PREDIAL, DN 75 MM, JUNTA ELÁSTICA, FORNECIDO E INSTALADO EM RAMAL DE DESCARGA OU RAMAL DE ESGOTO SANITÁRIO. AF_12/2014 | SINAPI | UN | 9 | 13.05 | 117.45
17.3.12 | 89731 | JOELHO 90 GRAUS, PVC, SERIE NORMAL, ESGOTO PREDIAL, DN 50 MM, JUNTA ELÁSTICA, FORNECIDO E INSTALADO EM RAMAL DE DESCARGA OU RAMAL DE ESGOTO SANITÁRIO. AF_12/2014 | SINAPI | UN | 40 | 7.85 | 314
17.3.13 | 89724 | JOELHO 90 GRAUS, PVC, SERIE NORMAL, ESGOTO PREDIAL, DN 40 MM, JUNTA SOLDÁVEL, FORNECIDO E INSTALADO EM RAMAL DE DESCARGA OU RAMAL DE ESGOTO SANITÁRIO. AF_12/2014 | SINAPI | UN | 92 | 6.81 | 626.52
17.3.14 | 89797 | JUNÇÃO SIMPLES, PVC, SERIE NORMAL, ESGOTO PREDIAL, DN 100 X 100 MM, JUNTA ELÁSTICA, FORNECIDO E INSTALADO EM RAMAL DE DESCARGA OU RAMAL DE ESGOTO SANITÁRIO. AF_12/2014 | SINAPI | UN | 16 | 30.6 | 489.6
17.3.15 | 89785 | JUNÇÃO SIMPLES, PVC, SERIE NORMAL, ESGOTO PREDIAL, DN 50 X 50 MM, JUNTA ELÁSTICA, FORNECIDO E INSTALADO EM RAMAL DE DESCARGA OU RAMAL DE ESGOTO SANITÁRIO. AF_12/2014 | SINAPI | UN | 3 | 14.56 | 43.68
17.3.16 | 89783 | JUNÇÃO SIMPLES, PVC, SERIE NORMAL, ESGOTO PREDIAL, DN 40 MM, JUNTA SOLDÁVEL, FORNECIDO E INSTALADO EM RAMAL DE DESCARGA OU RAMAL DE ESGOTO SANITÁRIO. AF_12/2014 | SINAPI | UN | 4 | 8.54 | 34.16
17.3.17 | S01634 | Junção simples em pvc rígido c/ anéis, para esgoto primário, diâm = 75 x 50mm | ORSE | un | 13 | 21.25 | 276.25
17.3.18 | 89821 | LUVA SIMPLES, PVC, SERIE NORMAL, ESGOTO PREDIAL, DN 100 MM, JUNTA ELÁSTICA, FORNECIDO E INSTALADO EM PRUMADA DE ESGOTO SANITÁRIO OU VENTILAÇÃO. AF_12/2014 | SINAPI | UN | 35 | 9.64 | 337.4
17.3.19 | 89774 | LUVA SIMPLES, PVC, SERIE NORMAL, ESGOTO PREDIAL, DN 75 MM, JUNTA ELÁSTICA, FORNECIDO E INSTALADO EM RAMAL DE DESCARGA OU RAMAL DE ESGOTO SANITÁRIO. AF_12/2014 | SINAPI | UN | 27 | 10.25 | 276.75
17.3.20 | 89753 | LUVA SIMPLES, PVC, SERIE NORMAL, ESGOTO PREDIAL, DN 50 MM, JUNTA ELÁSTICA, FORNECIDO E INSTALADO EM RAMAL DE DESCARGA OU RAMAL DE ESGOTO SANITÁRIO. AF_12/2014 | SINAPI | UN | 30 | 6.22 | 186.6
17.3.21 | 89752 | LUVA SIMPLES, PVC, SERIE NORMAL, ESGOTO PREDIAL, DN 40 MM, JUNTA SOLDÁVEL, FORNECIDO E INSTALADO EM RAMAL DE DESCARGA OU RAMAL DE ESGOTO SANITÁRIO. AF_12/2014 | SINAPI | UN | 21 | 4.36 | 91.56
17.3.22 | 89860 | TE, PVC, SERIE NORMAL, ESGOTO PREDIAL, DN 100 X 100 MM, JUNTA ELÁSTICA, FORNECIDO E INSTALADO EM SUBCOLETOR AÉREO DE ESGOTO SANITÁRIO. AF_12/2014 | SINAPI | UN | 7 | 27.01 | 189.07
17.3.23 | 89829 | TE, PVC, SERIE NORMAL, ESGOTO PREDIAL, DN 75 X 75 MM, JUNTA ELÁSTICA, FORNECIDO E INSTALADO EM PRUMADA DE ESGOTO SANITÁRIO OU VENTILAÇÃO. AF_12/2014 | SINAPI | UN | 11 | 16.81 | 184.91
17.3.24 | 89784 | TE, PVC, SERIE NORMAL, ESGOTO PREDIAL, DN 50 X 50 MM, JUNTA ELÁSTICA, FORNECIDO E INSTALADO EM RAMAL DE DESCARGA OU RAMAL DE ESGOTO SANITÁRIO. AF_12/2014 | SINAPI | UN | 20 | 13.56 | 271.2
17.3.25 | 89786B | TE, PVC, SERIE NORMAL, ESGOTO PREDIAL, DN 75 X 50 MM, JUNTA ELÁSTICA, FORNECIDO E INSTALADO EM RAMAL DE DESCARGA OU RAMAL DE ESGOTO SANITÁRIO. AF_12/2014 | PRÓPRIA | UN | 9 | 21.79 | 196.11
17.3.26 | 89665B | REDUÇÃO EXCÊNTRICA, PVC, SERIE SERIE NORMAL, ESGOTO PREDIAL, DN 75 X 50 MM | PRÓPRIA | UN | 7 | 8.4 | 58.8
17.3.27 | 89708 | CAIXA SIFONADA, PVC, DN 150 X 185 X 75 MM, JUNTA ELÁSTICA, FORNECIDA E INSTALADA EM RAMAL DE DESCARGA OU EM RAMAL DE ESGOTO SANITÁRIO. AF_12/2014 | SINAPI | UN | 4 | 51.65 | 206.6
17.3.28 | 00011712 | CAIXA SIFONADA PVC, 150 X 150 X 50 MM, COM GRELHA QUADRADA BRANCA (NBR 5688) | SINAPI | UN | 15 | 24.95 | 374.25
17.3.29 | 00011713 | CAIXA SIFONADA PVC 150 X 150 X 50MM COM TAMPA CEGA QUADRADA BRANCA | SINAPI | UN | 4 | 24.74 | 98.96
17.3.30 | 00011737 | PROLONGAMENTO PVC PARA CAIXA SIFONADA, 150 MM X 150 MM (NBR 5688) | SINAPI | UN | 23 | 4.91 | 112.93
17.3.31 | 89709 | RALO SIFONADO, PVC, DN 100 X 40 MM, JUNTA SOLDÁVEL, FORNECIDO E INSTALADO EM RAMAL DE DESCARGA OU EM RAMAL DE ESGOTO SANITÁRIO. AF_12/2014 | SINAPI | UN | 7 | 8.61 | 60.27
17.3.32 | S02797 | Caixa de passagem em alvenaria de tijolos maciços esp. = 0,12m, dim. int. = 0.60 x 0.60 x 0.60m | ORSE | un | 3 | 300.54 | 901.62
17.3.33 | S03162 | Caixa de gordura em pvc, múltipla | ORSE | un | 2 | 130.42 | 260.84
17.3.34 | 00011733 | PROLONGAMENTO PVC PARA CAIXA SIFONADA 100 MM X 100 MM (NBR 5688) | SINAPI | UN | 2 | 1.8 | 3.6
17.3.35 | S02684 | Poço de visita em alvenaria tij. maciços esp. = 0,20m, dim. int. = 1.00 x 1.00 x 1.80m, laje sup.c.a. esp. = 0,15m, inclusive tampão td-600 | ORSE | un | 3 | 2425.79 | 7277.37
17.3.36 | S01644 | Junção invertida em pvc rígido c/ anéis, para esgoto primário, diâm =100 x 75mm | ORSE | un | 3 | 33.55 | 100.65
17.3.37 | S01584 | Redução excentrica em pvc rígido soldável, para esgoto primário, diâm = 100 x 75mm | ORSE | un | 1 | 17.24 | 17.24
17.3.38 | S07594 | Terminal de ventilação em pvc rígido soldável, para esgoto primário, diâm = 75mm | ORSE | un | 2 | 5.77 | 11.54
17.3.39 | S10266 | Terminal de ventilação em pvc rígido soldável, para esgoto primário, diâm = 100mm | ORSE | un | 2 | 16.95 | 33.9
17.3.40 | S01594 | Terminal de ventilação em pvc rígido soldável, para esgoto primário, diâm = 50mm | ORSE | un | 2 | 6.91 | 13.82
17.4 | LOUÇAS E METAIS | [5 empty] | 78431.97
17.4.1 | LOUÇAS | [5 empty] | 30776.24
17.4.1.1 | 95472 | VASO SANITARIO SIFONADO CONVENCIONAL PARA PCD SEM FURO FRONTAL COM LOUÇA BRANCA SEM ASSENTO, INCLUSO CONJUNTO DE LIGAÇÃO PARA BACIA SANITÁRIA AJUSTÁVEL - FORNECIMENTO E INSTALAÇÃO. AF_10/2016 | SINAPI | UN | 6 | 610.58 | 3663.48
17.4.1.2 | 86888 | VASO SANITÁRIO SIFONADO COM CAIXA ACOPLADA LOUÇA BRANCA - FORNECIMENTO E INSTALAÇÃO. AF_12/2013 | SINAPI | UN | 10 | 349.45 | 3494.5
17.4.1.3 | JCA-SAN-002 | BACIA EM ABS COM CAIXA ACOPLADA, VASO ECONÔMICO, AQUAMATIC DO BRASIL OU EQUIVALENTE TÉCNICO | PRÓPRIA | UN | 9 | 930.05 | 8370.45
17.4.1.4 | 86940 | LAVATÓRIO LOUÇA BRANCA COM COLUNA, 45 X 55CM OU EQUIVALENTE, PADRÃO MÉDIO, INCLUSO SIFÃO TIPO GARRAFA, VÁLVULA E ENGATE FLEXÍVEL DE 40CM EM METAL CROMADO, COM APARELHO MISTURADOR PADRÃO MÉDIO - FORNECIMENTO E INSTALAÇÃO. AF_12/2013 | SINAPI | UN | 4 | 632.18 | 2528.72
17.4.1.5 | I088202 | LAVATORIO LINHA RAVENA L91 - DECA | SBC | UN | 2 | 93.9 | 187.8
17.4.1.6 | 74234/001 | MICTORIO SIFONADO DE LOUCA BRANCA COM PERTENCES, COM REGISTRO DE PRESSAO 1/2" COM CANOPLA CROMADA ACABAMENTO SIMPLES E CONJUNTO PARA FIXACAO - FORNECIMENTO E INSTALACAO | SINAPI | UN | 9 | 463.09 | 4167.81
17.4.1.7 | 86938 | CUBA DE EMBUTIR OVAL EM LOUÇA BRANCA, 35 X 50CM OU EQUIVALENTE, INCLUSO VÁLVULA E SIFÃO TIPO GARRAFA EM METAL CROMADO - FORNECIMENTO E INSTALAÇÃO. AF_12/2013 | SINAPI | UN | 30 | 239.7 | 7191
17.4.1.8 | 86872 | TANQUE DE LOUÇA BRANCA COM COLUNA, 30L OU EQUIVALENTE - FORNECIMENTO E INSTALAÇÃO. AF_12/2013 | SINAPI | UN | 2 | 586.24 | 1172.48
17.4.2 | METAIS | [5 empty] | 9617.88
17.4.2.1 | C1898 | PEÇAS DE APOIO DEFICIENTES C/TUBO INOX P/WC'S | SEINFRA | M | 16.6 | 203.75 | 3382.25
17.4.2.2 | 86906B | TORNEIRA DE MESA COM ACIONAMENTO EM ALAVANCA, FECHAMENTO AUTOMÁTICO DE ACABAMENTO CROMADO, DECAMATIC ECO, REF. 1173.C.CONF, DECA OU EQUIVALENTE TÉCNICO | PRÓPRIA | UN | 4 | 135.82 | 543.28
17.4.2.3 | C2502 | TORNEIRA DE FECHAMENTO AUTOMÁTICO | SEINFRA | UN | 32 | 144 | 4608
17.4.2.4 | 86909 | TORNEIRA CROMADA TUBO MÓVEL, DE MESA, 1/2" OU 3/4", PARA PIA DE COZINHA, PADRÃO ALTO - FORNECIMENTO E INSTALAÇÃO. AF_12/2013 | SINAPI | UN | 3 | 84.78 | 254.34
17.4.2.5 | 86913 | TORNEIRA CROMADA 1/2" OU 3/4" PARA TANQUE, PADRÃO POPULAR - FORNECIMENTO E INSTALAÇÃO. AF_12/2013 | SINAPI | UN | 18 | 16.54 | 297.72
17.4.2.6 | 86935 | CUBA DE EMBUTIR DE AÇO INOXIDÁVEL MÉDIA, INCLUSO VÁLVULA TIPO AMERICANA EM METAL CROMADO E SIFÃO FLEXÍVEL EM PVC - FORNECIMENTO E INSTALAÇÃO. AF_12/2013 | SINAPI | UN | 3 | 177.43 | 532.29
17.4.3 | ACESSÓRIOS | [5 empty] | 38037.85
17.4.3.1 | I37400S | Papeleira plastica tipo dispenser para papel higienico rolao | ORSE | un | 25 | 49.87 | 1246.75
17.4.3.2 | 00037401 | TOALHEIRO PLASTICO TIPO DISPENSER PARA PAPEL TOALHA INTERFOLHADO | SINAPI | UN | 12 | 43.72 | 524.64
17.4.3.3 | 95547B | DISPENSER PARA PAPEL HIGIÊNICO EM ROLO, INCLUSO FIXAÇÃO | PRÓPRIA | UN | 6 | 51.09 | 306.54
17.4.3.4 | 74125/002 | ESPELHO CRISTAL ESPESSURA 4MM, COM MOLDURA EM ALUMINIO E COMPENSADO 6MM PLASTIFICADO COLADO | SINAPI | M2 | 22.93 | 523.32 | 11999.73
17.4.3.5 | 061972 | SINALIZADOR SONORO | SBC | UN | 4 | 538.6 | 2154.4
17.4.3.6 | JCA-BANC-010 | BANCADA DE GRANITO BRANCO SIENA - FORNECIDA E INSTALADA - COMPLETA INCLUSIVE FIXAÇÕES E RODOPIA | PRÓPRIA | M2 | 22.18 | 490.85 | 10887.05
17.4.3.7 | C3513 | CHUVEIRO CROMADO C/ ARTICULAÇÃO | SEINFRA | UN | 6 | 87.66 | 525.96
17.4.3.8 | S02061 | Secador de mão eletrônico 110/220v - Rev 02 | ORSE | un | 12 | 796.94 | 9563.28
17.4.3.9 | S02031 | Fornecimento e instalação saboneteira de louça (deca ref a180) ou similar | ORSE | un | 30 | 27.65 | 829.5
17.5 | RESERVATÓRIOS E AFINS | [5 empty] | 8546.78
17.5.1 | 88503B | CAIXA D'ÁGUA EM FYBERGLASS CAP. 2000L, COM TAMPA INCLUSIVE SUPORTES | PRÓPRIA | UN | 4 | 1346.22 | 5384.88
17.5.2 | 88503A | CISTERNA EM POLIETILENO, 5000 LITROS, ENTERRADA, INCLUSIVE ESCAVAÇÃO, BASE E REATERRO | PRÓPRIA | UN | 2 | 1580.95 | 3161.9
18 | INSTALAÇÕES DE COMBATE A INCÊNDIO | [5 empty] | 56557.63
18.1 | EXTINTORES | [5 empty] | 11092.15
18.1.1 | 73775/002 | EXTINTOR INCENDIO AGUA-PRESSURIZADA 10L INCL SUPORTE PAREDE CARGA COMPLETA FORNECIMENTO E COLOCACAO | SINAPI | UN | 5 | 140.28 | 701.4
18.1.2 | 72554 | EXTINTOR DE CO2 6KG - FORNECIMENTO E INSTALACAO | SINAPI | UN | 10 | 430.87 | 4308.7
18.1.3 | 83634 | EXTINTOR INCENDIO TP GAS CARBONICO 4KG COMPLETO - FORNECIMENTO E INSTALACAO | SINAPI | UN | 15 | 405.47 | 6082.05
18.2 | SINALIZAÇÃO | [5 empty] | 2551.24
18.2.1 | JCA-PPCI-004 | PLACAS DE SINALIZAÇÃO DE ORIENTAÇÃO E SALVAMENTO - 200x150 - FOTOLUMINESCENTE CONFORME NBR 13434 | PRÓPRIA | Un | 13 | 22.89 | 297.57
18.2.2 | JCA-PPCI-001 | PLACAS DE SINALIZAÇÃO DE ORIENTAÇÃO E SALVAMENTO - 260x130 - FOTOLUMINESCENTE CONFORME NBR 13434 | PRÓPRIA | Un | 63 | 22.89 | 1442.07
18.2.3 | JCA-PPCI-005 | PLACAS DE SINALIZAÇÃO DE ORIENTAÇÃO E SALVAMENTO - 150x150 - FOTOLUMINESCENTE CONFORME NBR 13434 | PRÓPRIA | Un | 7 | 20.29 | 142.03
18.2.4 | JCA-PPCI-003 | PLACAS DE SINALIZAÇÃO DE EQUIPAMENTOS E ALARME - 200x200 - FOTOLUMINESCENTE CONFORME NBR 13434 | PRÓPRIA | Un | 33 | 20.29 | 669.57
18.3 | HIDRANTES | [5 empty] | 31435.43
18.3.1 | 83633B | HIDRANTE DE RECALQUE PARA SISTEMA DE COMBATE A INCÊNDIO - PADRÃO CBM/BA | PRÓPRIA | UN | 1 | 863.41 | 863.41
18.3.2 | 96765A | ABRIGO PARA HIDRANTE, 90X60X17CM, COM REGISTRO GLOBO ANGULAR 45 GRAUS 2 1/2", ADAPTADOR STORZ 2 1/2", DUAS MANGUEIRA DE INCÊNDIO 15M, REDUÇÃO 2 1/2 X 1 1/2" E ESGUICHO EM LATÃO 1 1/2" - FORNECIMENTO E INSTALAÇÃO. AF_08/2017 | PRÓPRIA | UN | 9 | 1206.09 | 10854.81
18.3.3 | 92368 | TUBO DE AÇO GALVANIZADO COM COSTURA, CLASSE MÉDIA, DN 80 (3"), CONEXÃO ROSQUEADA, INSTALADO EM REDE DE ALIMENTAÇÃO PARA HIDRANTE - FORNECIMENTO E INSTALAÇÃO. AF_12/2015 | SINAPI | M | 6.3 | 94.32 | 594.22
18.3.4 | 92367 | TUBO DE AÇO GALVANIZADO COM COSTURA, CLASSE MÉDIA, DN 65 (2 1/2"), CONEXÃO ROSQUEADA, INSTALADO EM REDE DE ALIMENTAÇÃO PARA HIDRANTE - FORNECIMENTO E INSTALAÇÃO. AF_12/2015 | SINAPI | M | 116 | 71.56 | 8300.96
18.3.5 | 00040626 | TUBO ACO GALVANIZADO COM COSTURA, CLASSE MEDIA, DN 1", E = 3,38 MM, PESO 2,50 KG/M (NBR 5580) | SINAPI | M | 0.4 | 22.98 | 9.19
18.3.6 | 92380 | LUVA, EM FERRO GALVANIZADO, DN 80 (3"), CONEXÃO ROSQUEADA, INSTALADO EM REDE DE ALIMENTAÇÃO PARA HIDRANTE - FORNECIMENTO E INSTALAÇÃO. AF_12/2015 | SINAPI | UN | 2 | 85.93 | 171.86
18.3.7 | 92378 | LUVA, EM FERRO GALVANIZADO, DN 65 (2 1/2"), CONEXÃO ROSQUEADA, INSTALADO EM REDE DE ALIMENTAÇÃO PARA HIDRANTE - FORNECIMENTO E INSTALAÇÃO. AF_12/2015 | SINAPI | UN | 38 | 63.94 | 2429.72
18.3.8 | 92636 | JOELHO 90 GRAUS, EM FERRO GALVANIZADO, CONEXÃO ROSQUEADA, DN 80 (3"), INSTALADO EM REDE DE ALIMENTAÇÃO PARA HIDRANTE - FORNECIMENTO E INSTALAÇÃO. AF_12/2015 | SINAPI | UN | 4 | 118.94 | 475.76
18.3.9 | 92390 | JOELHO 90 GRAUS, EM FERRO GALVANIZADO, DN 65 (2 1/2"), CONEXÃO ROSQUEADA, INSTALADO EM REDE DE ALIMENTAÇÃO PARA HIDRANTE - FORNECIMENTO E INSTALAÇÃO. AF_12/2015 | SINAPI | UN | 28 | 92.62 | 2593.36
18.3.10 | 97496 | TÊ, EM AÇO, CONEXÃO SOLDADA, DN 80 (3"), INSTALADO EM REDE DE ALIMENTAÇÃO PARA HIDRANTE - FORNECIMENTO E INSTALAÇÃO. AF_12/2015 | SINAPI | UN | 2 | 563 | 1126
18.3.11 | 97495 | TÊ, EM AÇO, CONEXÃO SOLDADA, DN 65 (2 1/2"), INSTALADO EM REDE DE ALIMENTAÇÃO PARA HIDRANTE - FORNECIMENTO E INSTALAÇÃO. AF_12/2015 | SINAPI | UN | 11 | 357.93 | 3937.23
18.3.12 | S10613 | Fornecimento e assentamento de te de redução de ferro galvanizado de 2 1/2" x 1" | ORSE | un | 1 | 78.91 | 78.91
18.4 | OUTROS | [5 empty] | 11478.81
18.4.1 | 92913A | LUVA DE REDUÇÃO, EM FERRO GALVANIZADO, 3" X 1", CONEXÃO ROSQUEADA, INSTALADO EM PRUMADAS - FORNECIMENTO E INSTALAÇÃO. AF_12/2015 | PRÓPRIA | UN | 2 | 73.86 | 147.72
18.4.2 | 92913 | LUVA DE REDUÇÃO, EM FERRO GALVANIZADO, 3" X 2 1/2", CONEXÃO ROSQUEADA, INSTALADO EM PRUMADAS - FORNECIMENTO E INSTALAÇÃO. AF_12/2015 | SINAPI | UN | 2 | 87.68 | 175.36
18.4.3 | S00996 | Fornecimento e assentamento de flange sextavado de ferro galvanizado de 2 1/2" | ORSE | un | 4 | 65.29 | 261.16
18.4.4 | JCA-REGI-001 | REGISTRO GLOBO / FECHO RÁPIDO DE 3" | PRÓPRIA | UN | 1 | 239.28 | 239.28
18.4.5 | C4403 | REGISTRO GLOBO / FECHO RÁPIDO DE 2 1/2" | SEINFRA | UN | 1 | 189.67 | 189.67
18.4.6 | 99632B | VÁLVULA DE RETENÇÃO VERTICAL, DE BRONZE, ROSCÁVEL, 2" - FORNECIMENTO E INSTALAÇÃO. AF_01/2019 | PRÓPRIA | UN | 3 | 209.79 | 629.37
18.4.7 | 99629 | VÁLVULA DE RETENÇÃO VERTICAL, DE BRONZE, ROSCÁVEL, 1" - FORNECIMENTO E INSTALAÇÃO. AF_01/2019 | SINAPI | UN | 1 | 72.93 | 72.93
18.4.8 | 99625 | VÁLVULA DE RETENÇÃO HORIZONTAL, DE BRONZE, ROSCÁVEL, 3" - FORNECIMENTO E INSTALAÇÃO. AF_01/2019 | SINAPI | UN | 2 | 431.04 | 862.08
18.4.9 | 99620 | VÁLVULA DE RETENÇÃO HORIZONTAL, DE BRONZE, ROSCÁVEL, 1" - FORNECIMENTO E INSTALAÇÃO. AF_01/2019 | SINAPI | UN | 1 | 114.73 | 114.73
18.4.10 | I5738 | VALVULA DE ALÍVIO DN 2" COMPLETA | SEINFRA | UN | 1 | 2405 | 2405
18.4.11 | S09670 | Fornecimento e instalação de pressostato 0 a 10 kgf/cm2 | ORSE | un | 3 | 166.17 | 498.51
18.4.12 | C0447 | BOMBA CENTRÍFUGA DE 5 CV, INCLUSIVE MAT.DE SUCÇÃO | SEINFRA | UN | 1 | 1861.5 | 1861.5
18.4.13 | C0449 | BOMBA CENTRÍFUGA P/ PRESSURIZAÇÃO/HIDRANTE 15 CV | SEINFRA | UN | 1 | 2760.2 | 2760.2
18.4.14 | C0445 | BOMBA CENTRÍFUGA DE 2 CV, INCLUSIVE MAT.DE SUCÇÃO | SEINFRA | UN | 1 | 1261.3 | 1261.3
19 | INSTALAÇÕES DE SPDA | [5 empty] | 32077.18
19.1 | MALHA DE CAPTAÇÃO | [5 empty] | 13458.94
19.1.1 | 96973 | CORDOALHA DE COBRE NU 35 MM², NÃO ENTERRADA, COM ISOLADOR - FORNECIMENTO E INSTALAÇÃO. AF_12/2017 | SINAPI | M | 228 | 36.83 | 8397.24
19.1.2 | 72272 | CONECTOR PARAFUSO FENDIDO ?SPLIT-BOLT? - PARA CABO DE 35MM2 - FORNECIMENTO E INSTALACAO | SINAPI | UN | 42 | 12.2 | 512.4
19.1.3 | S10693 | Suporte guia reforçado 90º em chapa galvanizada c/ 2 roldanas ref:TEL-290 - SPDA | ORSE | un | 194 | 20.33 | 3944.02
19.1.4 | 72315 | TERMINAL AEREO EM ACO GALVANIZADO COM BASE DE FIXACAO H = 30CM | SINAPI | UN | 19 | 27.37 | 520.03
19.1.5 | 96989 | CAPTOR TIPO FRANKLIN PARA SPDA - FORNECIMENTO E INSTALAÇÃO. AF_12/2017 | SINAPI | UN | 1 | 85.25 | 85.25
19.2 | DESCIDA | [5 empty] | 8071.39
19.2.1 | S07903 | Fornecimento e instalação de haste de aterramento galvanizada a fogo 3/8"x3,45m (RE-BAR) TEL-760, exclusive clips | ORSE | un | 166 | 40.62 | 6742.92
19.2.2 | S07904 | Clips 3/8" para haste de aterramento galvanizada ref:TEL-5238 - Rev - 02 | ORSE | un | 139 | 6.73 | 935.47
19.2.3 | S09048 | Conector de medição em bronze c/4 parafusos p/cabos de cobre 16-70mm² ref.TEL-560 (pára-raio) | ORSE | Un | 8 | 23.92 | 191.36
19.2.4 | 91855 | ELETRODUTO FLEXÍVEL CORRUGADO REFORÇADO, PVC, DN 25 MM (3/4"), PARA CIRCUITOS TERMINAIS, INSTALADO EM PAREDE - FORNECIMENTO E INSTALAÇÃO. AF_12/2015 | SINAPI | M | 20 | 7.39 | 147.8
19.2.5 | S07904 | Clips 3/8" para haste de aterramento galvanizada ref:TEL-5238 - Rev - 02 | ORSE | un | 8 | 6.73 | 53.84
19.3 | MALHA DE ATERRAMENTO | [5 empty] | 10148.76
19.3.1 | 96985 | HASTE DE ATERRAMENTO 5/8 PARA SPDA - FORNECIMENTO E INSTALAÇÃO. AF_12/2017 | SINAPI | UN | 36 | 50.15 | 1805.4
19.3.2 | C4765 | ATERRAMENTO COMPLETO C/ HASTE COPPERWELD 5/8"X 2.40M | SEINFRA | UN | 8 | 188.71 | 1509.68
19.3.3 | 96977 | CORDOALHA DE COBRE NU 50 MM², ENTERRADA, SEM ISOLADOR - FORNECIMENTO E INSTALAÇÃO. AF_12/2017 | SINAPI | M | 132 | 27.09 | 3575.88
19.3.4 | C3909 | SOLDA EXOTÉRMICA | SEINFRA | UN | 44 | 36.1 | 1588.4
19.3.5 | 93358 | ESCAVAÇÃO MANUAL DE VALA COM PROFUNDIDADE MENOR OU IGUAL A 1,30 M. AF_03/2016 | SINAPI | M3 | 20 | 58 | 1160
19.3.6 | 93382 | REATERRO MANUAL DE VALAS COM COMPACTAÇÃO MECANIZADA. AF_04/2016 | SINAPI | M3 | 20 | 25.47 | 509.4
19.4 | QUADRO DE EQUIPOTENCIALIZAÇÃO | [5 empty] | 398.09
19.4.1 | S11273 | Caixa de equipotencialização em aço 200x200x90mm, para embutir com tampa, com 9 terminais, ref:TEL-901 ou similar (SPDA) | ORSE | m | 1 | 398.09 | 398.09
20 | AR CONDICIONADO | [5 empty] | 157369.56
20.1 | DUTOS E AFINS | [5 empty] | 72764.99
20.1.1 | C3873 | GRELHA DE INSUFLAMENTO/RETORNO, EM ALUMÍNIO ATÉ 0,25 M2 (FORNECIMENTO E MONTAGEM) | SEINFRA | UN | 139 | 124.67 | 17329.13
20.1.2 | JCA-DUTO-010 | REDE DE INSUFLAMENTO/RETORNO C/ DUTOS MPU, DEFLETORES, CHAVEAMENTOS, FIXAÇÕES, ETC. | PRÓPRIA | M2 | 336 | 129.75 | 43596
20.1.3 | JCA-MECA-001 | DUTO FLEXIVEL TIPO ISODEC - DIAMETRO 100mm | PRÓPRIA | M | 30 | 191.13 | 5733.9
20.1.4 | 070401 | GAS REFRIGERANTE R410 | SBC | KG | 25.85 | 67.24 | 1738.15
20.1.5 | JCA-ARCO-001 | VENEZIANA EXTERIOR AWK 697x297 | PRÓPRIA | UN | 5 | 170.85 | 854.25
20.1.6 | JCA-ARCO-002 | VENEZIANA EXTERIOR AWK 797x297 | PRÓPRIA | UN | 2 | 189.87 | 379.74
20.1.7 | JCA-ARCO-003 | VENEZIANA EXTERIOR AWK 897x297 | PRÓPRIA | UN | 3 | 208.9 | 626.7
20.1.8 | JCA-ARCO-004 | VENEZIANA EXTERIOR AWK 997x297 | PRÓPRIA | UN | 11 | 227.92 | 2507.12
20.2 | REDE FRIGORÍGENA | [5 empty] | 53441.52
20.2.1 | 97327 | TUBO EM COBRE FLEXÍVEL, DN 1/4?, COM ISOLAMENTO, INSTALADO EM RAMAL DE ALIMENTAÇÃO DE AR CONDICIONADO COM CONDENSADORA INDIVIDUAL FORNECIMENTO E INSTALAÇÃO. AF_12/2015 | SINAPI | M | 506 | 19.59 | 9912.54
20.2.2 | 97328 | TUBO EM COBRE FLEXÍVEL, DN 3/8", COM ISOLAMENTO, INSTALADO EM RAMAL DE ALIMENTAÇÃO DE AR CONDICIONADO COM CONDENSADORA INDIVIDUAL ? FORNECIMENTO E INSTALAÇÃO. AF_12/2015 | SINAPI | M | 460 | 35.37 | 16270.2
20.2.3 | 97329 | TUBO EM COBRE FLEXÍVEL, DN 1/2", COM ISOLAMENTO, INSTALADO EM RAMAL DE ALIMENTAÇÃO DE AR CONDICIONADO COM CONDENSADORA INDIVIDUAL ? FORNECIMENTO E INSTALAÇÃO. AF_12/2015 | SINAPI | M | 314 | 43.35 | 13611.9
20.2.4 | 97330 | TUBO EM COBRE FLEXÍVEL, DN 5/8", COM ISOLAMENTO, INSTALADO EM RAMAL DE ALIMENTAÇÃO DE AR CONDICIONADO COM CONDENSADORA INDIVIDUAL ? FORNECIMENTO E INSTALAÇÃO. AF_12/2015 | SINAPI | M | 228 | 52.65 | 12004.2
20.2.5 | 00037591 | SUPORTE MAO-FRANCESA EM ACO, ABAS IGUAIS 40 CM, CAPACIDADE MINIMA 70 KG, BRANCO | SINAPI | UN | 52 | 31.59 | 1642.68
20.3 | OUTROS SERVIÇOS | [5 empty] | 31163.05
20.3.1 | JCA-ARCO-010 | INSTALAÇÃO DE EQUIPAMENTO DE AR CONDICIONADO INDIVIDUAL (HIWALL OU PISO TETO), UNIDADE INTERNA E EXTERNA, INCLUSIVE FIXAÇÃO E SUPORTES | PRÓPRIA | UN | 76 | 349.9 | 26592.4
20.3.2 | JCA-ARCO-011 | INSTALAÇÃO DE EQUIPAMENTO DE EXAUSTÃO / VENTILAÇÃO, INCLUSIVE FIXAÇÃO E SUPORTES | PRÓPRIA | UN | 21 | 217.65 | 4570.65
21 | EQUIPAMENTOS | [5 empty] | 57313.21
21.1 | AGUAS PLUVIAIS | [5 empty] | 3865.18
21.1.1 | JCA-PLU-001 | FILTRO SEPARADOR DE SÓLIDOS PARA ÁGUA DE CHUVA - BDI = 18,25 | PRÓPRIA | UN | 2 | 1932.59 | 3865.18
21.2 | AR CONDICIONADO | [5 empty] | 27900.43
21.2.1 | INS-567871 | CAIXA DE VENTILAÇÃO 600m²/h (30mmCa) + FILTRO G4 - BDI = 18,25 | PRÓPRIA | UN | 1 | 1803.53 | 1803.53
21.2.2 | INS-135315 | CAIXA DE VENTILAÇÃO 800m²/h (50mmCa) + FILTRO G4 - BDI = 18,25 | PRÓPRIA | UN | 1 | 1909.72 | 1909.72
21.2.3 | INS-438655 | CAIXA DE VENTILAÇÃO 1000m²/h (50mmCa) + FILTRO G4 - BDI = 18,25 | PRÓPRIA | UN | 3 | 1909.72 | 5729.16
21.2.4 | INS-073165 | CAIXA DE VENTILAÇÃO 1200m²/h (50mmCa) + FILTRO G4 - BDI = 18,25 | PRÓPRIA | UN | 5 | 1909.72 | 9548.6
21.2.5 | INS-014190 | CAIXA DE VENTILAÇÃO 1400m²/h (30mmCa) + FILTRO G4 - BDI = 18,25 | PRÓPRIA | UN | 2 | 1980.51 | 3961.02
21.2.6 | INS-802696 | CAIXA DE VENTILAÇÃO 1600m²/h (50mmCa) + FILTRO G4 - BDI = 18,25 | PRÓPRIA | UN | 1 | 1980.51 | 1980.51
21.2.7 | INS-824507 | CAIXA DE VENTILAÇÃO 2000m²/h (50mmCa) + FILTRO G4 - BDI = 18,25 | PRÓPRIA | UN | 1 | 2139.79 | 2139.79
21.2.8 | INS-995562 | EXAUSTOR AXIAL 96M3/H - BDI = 18,25 | PRÓPRIA | UN | 7 | 118.3 | 828.1
21.3 | LÓGICA | [5 empty] | 25547.6
21.3.1 | C3973 | CÂMERA FIXA - CFTV - INSTALADA/PROGRAMADA - CONFORME ESPECIFICAÇÃO NOS PROJETOS E MEMORIAIS - BDI = 18,25 | SEINFRA | UN | 34 | 751.4 | 25547.6
22 | SERVIÇOS COMPLEMENTARES | [5 empty] | 124315.18
22.1 | LIMPEZA FINAL | [5 empty] | 13781.32
22.1.1 | C1628 | LIMPEZA GERAL | SEINFRA | M2 | 2372 | 5.81 | 13781.32
22.2 | IMPERMEABILIZAÇÃO | [5 empty] | 34649.58
22.2.1 | C2843 | IMPERMEABILIZAÇÃO C/ EMULSÃO ASFÁLTICA CONSUMO 2kg/m² | SEINFRA | M2 | 275.19 | 22.68 | 6241.31
22.2.2 | 98546 | IMPERMEABILIZAÇÃO DE SUPERFÍCIE COM MANTA ASFÁLTICA, UMA CAMADA, INCLUSIVE APLICAÇÃO DE PRIMER ASFÁLTICO, E=3MM. AF_06/2018 | SINAPI | M2 | 293.05 | 71.64 | 20994.1
22.2.3 | 98563 | PROTEÇÃO MECÂNICA DE SUPERFÍCIE HORIZONTAL COM ARGAMASSA DE CIMENTO E AREIA, TRAÇO 1:3, E=2CM. AF_06/2018 | SINAPI | M2 | 293.05 | 25.3 | 7414.17
22.3 | COMUNICAÇÃO VISUAL | [5 empty] | 10439.16
22.3.1 | C4648 | PLACAS COM BRAILLE PARA SINALIZAÇÃO TÁTIL | SEINFRA | UN | 84 | 60.45 | 5077.8
22.3.2 | JCA-COMV-003 | PLACA DE DEPENDÊNCIA EM PVC, ESPESSURA 10MM, 15X6CM, COM FUNDO CINZA E TEXTOS BRANCOS CORTADOS A LASER E FAIXA EM BRAILLE - FORNECIMENTO E INSTALAÇÃO | PRÓPRIA | Un | 89 | 60.24 | 5361.36
22.4 | PAISAGISMO | [5 empty] | 33450.55
22.4.1 | 98509 | PLANTIO DE ARBUSTO OU CERCA VIVA. AF_05/2018 | SINAPI | UN | 60 | 37.64 | 2258.4
22.4.2 | 98516 | PLANTIO DE PALMEIRA COM ALTURA DE MUDA MENOR OU IGUAL A 2,00 M. AF_05/2018 | SINAPI | UN | 10 | 260.73 | 2607.3
22.4.3 | S07657 | Limitador de grama com borda fina, l=12,5cm | ORSE | m | 9.44 | 10.61 | 100.16
22.4.4 | S02411 | Banco com encosto, compr=1,50m, largura=30cm, pé de ferro fundido e com 10 réguas de madeira, inclusive pintura | ORSE | un | 4 | 1030 | 4120
22.4.5 | S11454 | Pavimentação em bloco de concreto vibroprensado, intertravado, colorido, 16 faces, 11x22cm, e=6cm, 39un/m2, NBR9781, Fck(min)=35MPa, sob coxim areia grossa compactada c/ placa vibratória, e(comp.)=6cm, rejuntado c/ areia fina. | ORSE | m2 | 38.95 | 67.46 | 2627.57
22.4.6 | 98521 | APLICAÇÃO DE CALCÁRIO PARA CORREÇÃO DO PH DO SOLO. AF_05/2018 | SINAPI | M2 | 372.64 | 0.27 | 100.61
22.4.7 | 98520 | APLICAÇÃO DE ADUBO EM SOLO. AF_05/2018 | SINAPI | M2 | 375 | 3.96 | 1485
22.4.8 | 98534 | PODA EM ALTURA DE ÁRVORE COM DIÂMETRO DE TRONCO MAIOR OU IGUAL A 0,40 M E MENOR QUE 0,60 M.AF_05/2018 | SINAPI | UN | 3 | 528.07 | 1584.21
22.4.9 | S02241 | Pavimentação ornamental com seixo rolado espalhado | ORSE | m3 | 1.49 | 210.18 | 313.17
22.4.10 | 98519 | REVOLVIMENTO E LIMPEZA MANUAL DE SOLO. AF_05/2018 | SINAPI | M2 | 388.59 | 1.51 | 586.77
22.4.11 | UFSB-S07616 | Grama amendoim (arachis repens), fornecimento e plantio | PRÓPRIA | M2 | 329.92 | 41.15 | 13576.21
22.4.12 | S02394 | Fornecimento e espalhamento de terra vegetal preparada | ORSE | m3 | 55.89 | 73.2 | 4091.15
22.5 | OUTROS ELEMENTOS | [5 empty] | 31994.57
22.5.1 | C4646 | CORRIMÃO DUPLA ALTURA EM AÇO INOX DIAM 1 1/2 | SEINFRA | M | 52.46 | 172.04 | 9025.22
22.5.2 | C1448 | GUARDA CORPO DE TUBO DE AÇO INOX | SEINFRA | M | 218.46 | 75.75 | 16548.35
22.5.3 | 00010848 | PLACA DE INAUGURACAO METALICA, *40* CM X *60* CM | SINAPI | UN | 1 | 603 | 603
22.5.4 | JCA-ESC-001 | FORNECIMENTO E INSTALAÇÃO DE ESCADA HELICOIDAL COM RAIO=0,70m E ALTURA 3,40m COMPLETA INCLUSIVE PINTURA ESMALTE SINTETICO FOSCO SOBRE FUNDO ANTI-CORROSIVO | PRÓPRIA | UN | 1 | 5818 | 5818
[5 empty] | VALOR ORÇAMENTO: |  | 3693624.3847
[5 empty] | VALOR BDI SERVIÇO (28,52%): |  | 1037075.947
[5 empty] | VALOR BDI DIFERENCIADO (18,25%): |  | 10459.6608
[5 empty] | VALOR TOTAL: |  | 4741159.9925

## COMPOSICOES
1.1.1. 012689 - MOBILIZACAO E DESMOBILIZACAO DE CANTEIRO (UN)
MAO DE OBRA |  | FONTE | UNID | COEFICIENTE | PREÇO UNITÁRIO | TOTAL
I099014 | MARCENEIRO 1a. CLASSE | SBC | H | 5.481 | 16.47 | 90.27
I099200 | BOMBEIRO OU ENCANADOR | SBC | H | 17.356 | 14.06 | 244.03
I099250 | ELETRICISTA | SBC | H | 24.664 | 14.06 | 346.78
I099360 | CARPINTEIRO DE ESQUADRIA | SBC | H | 15.529 | 14.06 | 218.34
I099449 | AJUDANTE DE CARPINTEIRO | SBC | H | 15.529 | 9.88 | 153.43
I099537 | VIDRACEIRO | SBC | H | 10.962 | 9.63 | 105.56
I099550 | PINTOR | SBC | H | 11.875 | 14.06 | 166.96
I099806 | AJUDANTE DE ELETRICISTA | SBC | H | 49.327 | 9.88 | 487.35
I099900 | SERVENTE | SBC | H | 86.722 | 8.3 | 719.79
|  |  |  | TOTAL MAO DE OBRA: |  | 2532.51
|  |  |  | VALOR: |  | 2532.51
1.2.1. 85331 - CORTE DE CAPOEIRA FINA A FOICE (M2)
SERVICO |  | FONTE | UNID | COEFICIENTE | PREÇO UNITÁRIO | TOTAL
88316 | SERVENTE COM ENCARGOS COMPLEMENTARES | SINAPI | H | 0.0774 | 14.66 | 1.13
|  |  |  | TOTAL SERVICO: |  | 1.13
|  |  |  | VALOR: |  | 1.13
1.3.1. 74209/001 - PLACA DE OBRA EM CHAPA DE ACO GALVANIZADO (M2)
MATERIAL |  | FONTE | UNID | COEFICIENTE | PREÇO UNITÁRIO | TOTAL
00004417 | SARRAFO DE MADEIRA NAO APARELHADA *2,5 X 7* CM, MACARANDUBA, ANGELIM OU EQUIVALENTE DA REGIAO | SINAPI | M | 1 | 3.8 | 3.8
00004491 | PONTALETE DE MADEIRA NAO APARELHADA *7,5 X 7,5* CM (3 X 3 ") PINUS, MISTA OU EQUIVALENTE DA REGIAO | SINAPI | M | 4 | 4.65 | 18.6
00004813 | PLACA DE OBRA (PARA CONSTRUCAO CIVIL) EM CHAPA GALVANIZADA *N. 22*, ADESIVADA, DE *2,0 X 1,125* M | SINAPI | M2 | 1 | 200 | 200
00005075 | PREGO DE ACO POLIDO COM CABECA 18 X 30 (2 3/4 X 10) | SINAPI | KG | 0.11 | 10.2 | 1.12
|  |  |  | TOTAL MATERIAL: |  | 223.52
SERVICO |  | FONTE | UNID | COEFICIENTE | PREÇO UNITÁRIO | TOTAL
88262 | CARPINTEIRO DE FORMAS COM ENCARGOS COMPLEMENTARES | SINAPI | H | 1 | 20.75 | 20.75
88316 | SERVENTE COM ENCARGOS COMPLEMENTARES | SINAPI | H | 2 | 14.66 | 29.32
94962 | CONCRETO MAGRO PARA LASTRO, TRAÇO 1:4,5:4,5 (CIMENTO/ AREIA MÉDIA/ BRITA 1) - PREPARO MECÂNICO COM BETONEIRA 400 L. AF_07/2016 | SINAPI | M3 | 0.01 | 271.8 | 2.72
|  |  |  | TOTAL SERVICO: |  | 52.79
|  |  |  | VALOR: |  | 276.31
1.3.2. 41598 - ENTRADA PROVISORIA DE ENERGIA ELETRICA AEREA TRIFASICA 40A EM POSTE MADEIRA (UN)
MATERIAL |  | FONTE | UNID | COEFICIENTE | PREÇO UNITÁRIO | TOTAL
00000406 | FITA ACO INOX PARA CINTAR POSTE, L = 19 MM, E = 0,5 MM (ROLO DE 30M) | SINAPI | UN | 0.13333 | 51.67 | 6.89
00000420 | CINTA CIRCULAR EM ACO GALVANIZADO DE 150 MM DE DIAMETRO PARA FIXACAO DE CAIXA MEDICAO, INCLUI PARAFUSOS E PORCAS | SINAPI | UN | 2 | 20.26 | 40.52
00000857 | CABO DE COBRE NU 16 MM2 MEIO-DURO | SINAPI | M | 3 | 7.9 | 23.7
00000937 | FIO DE COBRE, SOLIDO, CLASSE 1, ISOLACAO EM PVC/A, ANTICHAMA BWF-B, 450/750V, SECAO NOMINAL 10 MM2 | SINAPI | M | 27 | 4.7 | 126.9
00001062 | CAIXA INTERNA DE MEDICAO PARA 1 MEDIDOR TRIFASICO, COM VISOR, EM CHAPA DE ACO 18 USG (PADRAO DA CONCESSIONARIA LOCAL) | SINAPI | UN | 1 | 90 | 90
00001096 | ARMACAO VERTICAL COM HASTE E CONTRA-PINO, EM CHAPA DE ACO GALVANIZADO 3/16", COM 4 ESTRIBOS E 4 ISOLADORES | SINAPI | UN | 2 | 67.25 | 134.5
00001539 | CONECTOR METALICO TIPO PARAFUSO FENDIDO (SPLIT BOLT), PARA CABOS ATE 16 MM2 | SINAPI | UN | 8 | 3.52 | 28.16
00001892 | LUVA EM PVC RIGIDO ROSCAVEL, DE 1", PARA ELETRODUTO | SINAPI | UN | 4 | 0.98 | 3.92
00002392 | DISJUNTOR TIPO NEMA, TRIPOLAR 10 ATE 50A, TENSAO MAXIMA DE 415 V | SINAPI | UN | 1 | 66.79 | 66.79
00002685 | ELETRODUTO DE PVC RIGIDO ROSCAVEL DE 1 ", SEM LUVA | SINAPI | M | 8 | 3.75 | 30
00002731 | MADEIRA ROLICA TRATADA, EUCALIPTO OU EQUIVALENTE DA REGIAO, H = 12 M, D = 20 A 24 CM (PARA POSTE) | SINAPI | M | 7.96 | 60.09 | 478.32
00003379 | !EM PROCESSO DE DESATIVACAO! HASTE DE ATERRAMENTO EM ACO COM 3,00 M DE COMPRIMENTO E DN = 5/8", REVESTIDA COM BAIXA CAMADA DE COBRE, SEM CONECTOR | SINAPI | UN | 1 | 40.59 | 40.59
00004346 | PARAFUSO DE FERRO POLIDO, SEXTAVADO, COM ROSCA PARCIAL, DIAMETRO 5/8", COMPRIMENTO 6", COM PORCA E ARRUELA DE PRESSAO MEDIA | SINAPI | UN | 2 | 5.15 | 10.3
00011267 | ARRUELA REDONDA DE LATAO, DIAMETRO EXTERNO = 34 MM, ESPESSURA = 2,5 MM, DIAMETRO DO FURO = 17 MM | SINAPI | UN | 2 | 7.22 | 14.44
00012034 | CURVA 180 GRAUS, DE PVC RIGIDO ROSCAVEL, DE 3/4", PARA ELETRODUTO | SINAPI | UN | 2 | 2.79 | 5.58
00039176 | BUCHA EM ALUMINIO, COM ROSCA, DE 1", PARA ELETRODUTO | SINAPI | UN | 2 | 0.93 | 1.86
00039210 | ARRUELA EM ALUMINIO, COM ROSCA, DE 1", PARA ELETRODUTO | SINAPI | UN | 2 | 0.69 | 1.38
|  |  |  | TOTAL MATERIAL: |  | 1103.85
SERVICO |  | FONTE | UNID | COEFICIENTE | PREÇO UNITÁRIO | TOTAL
88264 | ELETRICISTA COM ENCARGOS COMPLEMENTARES | SINAPI | H | 8 | 21.15 | 169.2
88316 | SERVENTE COM ENCARGOS COMPLEMENTARES | SINAPI | H | 8 | 14.66 | 117.28
|  |  |  | TOTAL SERVICO: |  | 286.48
|  |  |  | VALOR: |  | 1390.33
1.3.3. C2851 - INSTALAÇÕES PROVISÓRIAS DE ÁGUA (UN)
MAO DE OBRA |  | FONTE | UNID | COEFICIENTE | PREÇO UNITÁRIO | TOTAL
I0498 | CARPINTEIRO | SEINFRA | H | 8 | 14.06 | 112.48
I2543 | SERVENTE | SEINFRA | H | 8 | 8.3 | 66.4
|  |  |  | TOTAL MAO DE OBRA: |  | 178.88
MATERIAL |  | FONTE | UNID | COEFICIENTE | PREÇO UNITÁRIO | TOTAL
I0020 | ADAPTADOR SOLDAVEL C/FLANGE P/CX D'ÁGUA 32x1" | SEINFRA | UN | 1 | 12.79 | 12.79
I0403 | CAGECE - LIGAÇÃO DE ÁGUA | SEINFRA | UN | 1 | 79 | 79
I0405 | CAIBRO DE 2"x1" | SEINFRA | M | 10 | 4.31 | 43.1
I0409 | CAIXA D'AGUA DE FIBROCIMENTO DE 1000 L, COM TAMPA | SEINFRA | UN | 0.5 | 297.91 | 148.96
I2201 | TUBO PVC SOLDÁVEL DE 32MM (1') | SEINFRA | M | 4 | 5.23 | 20.92
I2367 | LINHA DE MADEIRA DE LEI DE 6"x3" | SEINFRA | M | 10 | 24.3 | 243
I2369 | LINHA EM MADEIRA DE LEI DE 4"x2" | SEINFRA | M | 5 | 10.8 | 54
I2410 | PREGO 2 1/2" x 10 (18 X 27) | SEINFRA | KG | 0.5 | 11.26 | 5.63
|  |  |  | TOTAL MATERIAL: |  | 607.4
SERVICO |  | FONTE | UNID | COEFICIENTE | PREÇO UNITÁRIO | TOTAL
C0836 | CONCRETO NÃO ESTRUTURAL PREPARO MANUAL | SEINFRA | M3 | 0.125 | 325.08 | 40.64
|  |  |  | TOTAL SERVICO: |  | 40.64
|  |  |  | VALOR: |  | 826.92
1.3.4. 74220/001 - TAPUME DE CHAPA DE MADEIRA COMPENSADA, E= 6MM, COM PINTURA A CAL E REAPROVEITAMENTO DE 2X (M2)
MATERIAL |  | FONTE | UNID | COEFICIENTE | PREÇO UNITÁRIO | TOTAL
00001106 | CAL HIDRATADA CH-I PARA ARGAMASSAS | SINAPI | KG | 0.6 | 0.75 | 0.45
00001351 | CHAPA DE MADEIRA COMPENSADA RESINADA PARA FORMA DE CONCRETO, DE *2,2 X 1,1* M, E = 6 MM | SINAPI | UN | 0.22727 | 24.86 | 5.65
00004491 | PONTALETE DE MADEIRA NAO APARELHADA *7,5 X 7,5* CM (3 X 3 ") PINUS, MISTA OU EQUIVALENTE DA REGIAO | SINAPI | M | 1.58 | 4.65 | 7.35
00005061 | PREGO DE ACO POLIDO COM CABECA 18 X 27 (2 1/2 X 10) | SINAPI | KG | 0.15 | 10.03 | 1.5
00005333 | OLEO DE LINHACA | SINAPI | L | 0.022 | 17.2 | 0.38
|  |  |  | TOTAL MATERIAL: |  | 15.33
SERVICO |  | FONTE | UNID | COEFICIENTE | PREÇO UNITÁRIO | TOTAL
88262 | CARPINTEIRO DE FORMAS COM ENCARGOS COMPLEMENTARES | SINAPI | H | 0.8 | 20.75 | 16.6
88310 | PINTOR COM ENCARGOS COMPLEMENTARES | SINAPI | H | 0.3 | 22.02 | 6.61
88316 | SERVENTE COM ENCARGOS COMPLEMENTARES | SINAPI | H | 0.95 | 14.66 | 13.93
|  |  |  | TOTAL SERVICO: |  | 37.14
|  |  |  | VALOR: |  | 52.47
1.4.1. C1630 - LOCAÇÃO DA OBRA - EXECUÇÃO DE GABARITO (M2)
MAO DE OBRA |  | FONTE | UNID | COEFICIENTE | PREÇO UNITÁRIO | TOTAL
I0498 | CARPINTEIRO | SEINFRA | H | 0.13 | 14.06 | 1.83
I2543 | SERVENTE | SEINFRA | H | 0.13 | 8.3 | 1.08
|  |  |  | TOTAL MAO DE OBRA: |  | 2.91
MATERIAL |  | FONTE | UNID | COEFICIENTE | PREÇO UNITÁRIO | TOTAL
I0101 | ARAME GALVANIZADO N.16 BWG | SEINFRA | KG | 0.02 | 11.25 | 0.23
I1691 | PONTALETE / BARROTE DE 3"x3" | SEINFRA | M | 0.04 | 16.44 | 0.66
I1724 | PREGO | SEINFRA | KG | 0.012 | 11.26 | 0.14
I2429 | TABUA DE VIROLA DE 12"x 1" | SEINFRA | M2 | 0.009 | 25.54 | 0.23
|  |  |  | TOTAL MATERIAL: |  | 1.26
|  |  |  | VALOR: |  | 4.17
1.5.1. 97624 - DEMOLIÇÃO DE ALVENARIA DE TIJOLO MACIÇO, DE FORMA MANUAL, SEM REAPROVEITAMENTO. AF_12/2017 (M3)
SERVICO |  | FONTE | UNID | COEFICIENTE | PREÇO UNITÁRIO | TOTAL
88309 | PEDREIRO COM ENCARGOS COMPLEMENTARES | SINAPI | H | 0.423 | 20.91 | 8.84
88316 | SERVENTE COM ENCARGOS COMPLEMENTARES | SINAPI | H | 4.3706 | 14.66 | 64.07
|  |  |  | TOTAL SERVICO: |  | 72.91
|  |  |  | VALOR: |  | 72.91
1.5.2. 97645 - REMOÇÃO DE JANELAS, DE FORMA MANUAL, SEM REAPROVEITAMENTO. AF_12/2017 (M2)
MATERIAL |  | FONTE | UNID | COEFICIENTE | PREÇO UNITÁRIO | TOTAL
00042655 | CABO DE ACO GALVANIZADO, DIAMETRO 9,53 MM (3/8"), COM ALMA DE FIBRA 6 X 25 F (COLETADO CAIXA) | SINAPI | KG | 0.0984 | 9.19 | 0.9
|  |  |  | TOTAL MATERIAL: |  | 0.9
SERVICO |  | FONTE | UNID | COEFICIENTE | PREÇO UNITÁRIO | TOTAL
88309 | PEDREIRO COM ENCARGOS COMPLEMENTARES | SINAPI | H | 0.3643 | 20.91 | 7.62
88316 | SERVENTE COM ENCARGOS COMPLEMENTARES | SINAPI | H | 0.7156 | 14.66 | 10.49
|  |  |  | TOTAL SERVICO: |  | 18.11
|  |  |  | VALOR: |  | 19.01
1.5.3. 97644 - REMOÇÃO DE PORTAS, DE FORMA MANUAL, SEM REAPROVEITAMENTO. AF_12/2017 (M2)
SERVICO |  | FONTE | UNID | COEFICIENTE | PREÇO UNITÁRIO | TOTAL
88309 | PEDREIRO COM ENCARGOS COMPLEMENTARES | SINAPI | H | 0.1315 | 20.91 | 2.75
88316 | SERVENTE COM ENCARGOS COMPLEMENTARES | SINAPI | H | 0.2582 | 14.66 | 3.79
|  |  |  | TOTAL SERVICO: |  | 6.54
|  |  |  | VALOR: |  | 6.54
1.5.4. 97663 - REMOÇÃO DE LOUÇAS, DE FORMA MANUAL, SEM REAPROVEITAMENTO. AF_12/2017 (UN)
SERVICO |  | FONTE | UNID | COEFICIENTE | PREÇO UNITÁRIO | TOTAL
88267 | ENCANADOR OU BOMBEIRO HIDRÁULICO COM ENCARGOS COMPLEMENTARES | SINAPI | H | 0.1755 | 20.5 | 3.6
88316 | SERVENTE COM ENCARGOS COMPLEMENTARES | SINAPI | H | 0.3448 | 14.66 | 5.05
|  |  |  | TOTAL SERVICO: |  | 8.65
|  |  |  | VALOR: |  | 8.65
1.5.5. 97647 - REMOÇÃO DE TELHAS, DE FIBROCIMENTO, METÁLICA E CERÂMICA, DE FORMA MANUAL, SEM REAPROVEITAMENTO. AF_12/2017 (M2)
SERVICO |  | FONTE | UNID | COEFICIENTE | PREÇO UNITÁRIO | TOTAL
88316 | SERVENTE COM ENCARGOS COMPLEMENTARES | SINAPI | H | 0.0971 | 14.66 | 1.42
88323 | TELHADISTA COM ENCARGOS COMPLEMENTARES | SINAPI | H | 0.0494 | 21.89 | 1.08
|  |  |  | TOTAL SERVICO: |  | 2.5
|  |  |  | VALOR: |  | 2.51
1.5.6. 97629 - DEMOLIÇÃO DE LAJES, DE FORMA MECANIZADA COM MARTELETE, SEM REAPROVEITAMENTO. AF_12/2017 (M3)
SERVICO |  | FONTE | UNID | COEFICIENTE | PREÇO UNITÁRIO | TOTAL
5795 | MARTELETE OU ROMPEDOR PNEUMÁTICO MANUAL, 28 KG, COM SILENCIADOR - CHP DIURNO. AF_07/2016 | SINAPI | CHP | 1.5562 | 25.96 | 40.4
5952 | MARTELETE OU ROMPEDOR PNEUMÁTICO MANUAL, 28 KG, COM SILENCIADOR - CHI DIURNO. AF_07/2016 | SINAPI | CHI | 0.4411 | 24.34 | 10.74
88309 | PEDREIRO COM ENCARGOS COMPLEMENTARES | SINAPI | H | 0.3051 | 20.91 | 6.38
88316 | SERVENTE COM ENCARGOS COMPLEMENTARES | SINAPI | H | 3.153 | 14.66 | 46.22
|  |  |  | TOTAL SERVICO: |  | 103.74
|  |  |  | VALOR: |  | 103.73
1.5.7. C1066 - DEMOLIÇÃO DE PISO CIMENTADO SOBRE LASTRO DE CONCRETO (M2)
MAO DE OBRA |  | FONTE | UNID | COEFICIENTE | PREÇO UNITÁRIO | TOTAL
I2391 | PEDREIRO | SEINFRA | H | 0.13 | 14.06 | 1.83
I2543 | SERVENTE | SEINFRA | H | 1.3 | 8.3 | 10.79
|  |  |  | TOTAL MAO DE OBRA: |  | 12.62
|  |  |  | VALOR: |  | 12.62
1.5.8. 97634 - DEMOLIÇÃO DE REVESTIMENTO CERÂMICO, DE FORMA MECANIZADA COM MARTELETE, SEM REAPROVEITAMENTO. AF_12/2017 (M2)
SERVICO |  | FONTE | UNID | COEFICIENTE | PREÇO UNITÁRIO | TOTAL
5795 | MARTELETE OU ROMPEDOR PNEUMÁTICO MANUAL, 28 KG, COM SILENCIADOR - CHP DIURNO. AF_07/2016 | SINAPI | CHP | 0.0699 | 25.96 | 1.81
5952 | MARTELETE OU ROMPEDOR PNEUMÁTICO MANUAL, 28 KG, COM SILENCIADOR - CHI DIURNO. AF_07/2016 | SINAPI | CHI | 0.0482 | 24.34 | 1.17
88256 | AZULEJISTA OU LADRILHISTA COM ENCARGOS COMPLEMENTARES | SINAPI | H | 0.1055 | 21.97 | 2.32
88316 | SERVENTE COM ENCARGOS COMPLEMENTARES | SINAPI | H | 0.2972 | 14.66 | 4.36
|  |  |  | TOTAL SERVICO: |  | 9.66
|  |  |  | VALOR: |  | 9.65
1.5.9. C1050 - DEMOLIÇÃO DE DIVISÓRIA LEVE (M2)
MAO DE OBRA |  | FONTE | UNID | COEFICIENTE | PREÇO UNITÁRIO | TOTAL
I1530 | MONTADOR | SEINFRA | H | 0.5 | 21.21 | 10.61
I2543 | SERVENTE | SEINFRA | H | 1 | 8.3 | 8.3
|  |  |  | TOTAL MAO DE OBRA: |  | 18.91
|  |  |  | VALOR: |  | 18.91
1.5.10. C3040 - RETIRADA DE GRADE DE FERRO (M2)
MAO DE OBRA |  | FONTE | UNID | COEFICIENTE | PREÇO UNITÁRIO | TOTAL
I2391 | PEDREIRO | SEINFRA | H | 0.2 | 14.06 | 2.81
I2543 | SERVENTE | SEINFRA | H | 0.2 | 8.3 | 1.66
|  |  |  | TOTAL MAO DE OBRA: |  | 4.47
|  |  |  | VALOR: |  | 4.47
1.6.1. C2947 - SINALIZAÇÃO DE ADVERTÊNCIA (UN)
MAO DE OBRA |  | FONTE | UNID | COEFICIENTE | PREÇO UNITÁRIO | TOTAL
I2543 | SERVENTE | SEINFRA | H | 0.3 | 8.3 | 2.49
|  |  |  | TOTAL MAO DE OBRA: |  | 2.49
MATERIAL |  | FONTE | UNID | COEFICIENTE | PREÇO UNITÁRIO | TOTAL
I0197 | BARROTE DE 2"x2" | SEINFRA | M | 0.6 | 5.4 | 3.24
I2400 | PLACA EM CHAPA PRETA PARA OBRA | SEINFRA | M2 | 0.05 | 65.14 | 3.26
|  |  |  | TOTAL MATERIAL: |  | 6.5
SERVICO |  | FONTE | UNID | COEFICIENTE | PREÇO UNITÁRIO | TOTAL
C1280 | ESMALTE DUAS DEMÃOS EM ESQUADRIAS DE MADEIRA | SEINFRA | M2 | 0.05 | 14.52 | 0.73
|  |  |  | TOTAL SERVICO: |  | 0.73
|  |  |  | VALOR: |  | 9.72
2.1.1. JCA-ADM-001 - ADMINISTRAÇÃO LOCAL DE OBRAS (INCLUSIVE VIGILÂNCIA) (MES)
SERVICO |  | FONTE | UNID | COEFICIENTE | PREÇO UNITÁRIO | TOTAL
93567 | ENGENHEIRO CIVIL DE OBRA PLENO COM ENCARGOS COMPLEMENTARES | SINAPI | MES | 0.5 | 15638.33 | 7819.17
93572 | ENCARREGADO GERAL DE OBRAS COM ENCARGOS COMPLEMENTARES | SINAPI | MES | 1 | 5067.04 | 5067.04
93563 | ALMOXARIFE COM ENCARGOS COMPLEMENTARES | SINAPI | MES | 1 | 4744 | 4744
88326 | VIGIA NOTURNO COM ENCARGOS COMPLEMENTARES | SINAPI | H | 210 | 18.31 | 3845.1
88326B | VIGIA DIURNO COM ENCARGOS COMPLEMENTARES - COMPLEMENTO DE TURNO | SINAPI | H | 154 | 13.51 | 2080.54
88326C | VIGIA DIURNO COM ENCARGOS COMPLEMENTARES - DOMINGOS E FERIADOS | SINAPI | H | 68 | 22.64 | 1539.52
88326D | VIGIA DIURNO COM ENCARGOS COMPLEMENTARES - SABADOS | SINAPI | H | 68 | 18.07 | 1228.76
|  |  |  | TOTAL SERVICO: |  | 26324.13
|  |  |  | VALOR: |  | 26324.99
3.1.1. 72897 - CARGA MANUAL DE ENTULHO EM CAMINHAO BASCULANTE 6 M3 (M3)
SERVICO |  | FONTE | UNID | COEFICIENTE | PREÇO UNITÁRIO | TOTAL
5961 | CAMINHÃO BASCULANTE 6 M3, PESO BRUTO TOTAL 16.000 KG, CARGA ÚTIL MÁXIMA 13.071 KG, DISTÂNCIA ENTRE EIXOS 4,80 M, POTÊNCIA 230 CV INCLUSIVE CAÇAMBA METÁLICA - CHI DIURNO. AF_06/2014 | SINAPI | CHI | 0.25 | 39.05 | 9.76
88316 | SERVENTE COM ENCARGOS COMPLEMENTARES | SINAPI | H | 0.7 | 14.66 | 10.26
|  |  |  | TOTAL SERVICO: |  | 20.02
|  |  |  | VALOR: |  | 20.03
3.1.2. 97914 - TRANSPORTE COM CAMINHÃO BASCULANTE DE 6 M3, EM VIA URBANA PAVIMENTADA, DMT ATÉ 30 KM (UNIDADE: M3XKM). AF_01/2018 (M3XKM)
SERVICO |  | FONTE | UNID | COEFICIENTE | PREÇO UNITÁRIO | TOTAL
67826 | CAMINHÃO BASCULANTE 6 M3 TOCO, PESO BRUTO TOTAL 16.000 KG, CARGA ÚTIL MÁXIMA 11.130 KG, DISTÂNCIA ENTRE EIXOS 5,36 M, POTÊNCIA 185 CV, INCLUSIVE CAÇAMBA METÁLICA - CHP DIURNO. AF_06/2014 | SINAPI | CHP | 0.01042 | 147.11 | 1.53
67827 | CAMINHÃO BASCULANTE 6 M3 TOCO, PESO BRUTO TOTAL 16.000 KG, CARGA ÚTIL MÁXIMA 11.130 KG, DISTÂNCIA ENTRE EIXOS 5,36 M, POTÊNCIA 185 CV, INCLUSIVE CAÇAMBA METÁLICA - CHI DIURNO. AF_06/2014 | SINAPI | CHI | 0.0026 | 38.26 | 0.1
|  |  |  | TOTAL SERVICO: |  | 1.63
|  |  |  | VALOR: |  | 1.63
3.2.1. 93358 - ESCAVAÇÃO MANUAL DE VALA COM PROFUNDIDADE MENOR OU IGUAL A 1,30 M. AF_03/2016 (M3)
SERVICO |  | FONTE | UNID | COEFICIENTE | PREÇO UNITÁRIO | TOTAL
88316 | SERVENTE COM ENCARGOS COMPLEMENTARES | SINAPI | H | 3.956 | 14.66 | 57.99
|  |  |  | TOTAL SERVICO: |  | 57.99
|  |  |  | VALOR: |  | 58
3.2.2. 93382 - REATERRO MANUAL DE VALAS COM COMPACTAÇÃO MECANIZADA. AF_04/2016 (M3)
SERVICO |  | FONTE | UNID | COEFICIENTE | PREÇO UNITÁRIO | TOTAL
88316 | SERVENTE COM ENCARGOS COMPLEMENTARES | SINAPI | H | 0.65 | 14.66 | 9.53
91533 | COMPACTADOR DE SOLOS DE PERCUSSÃO (SOQUETE) COM MOTOR A GASOLINA 4 TEMPOS, POTÊNCIA 4 CV - CHP DIURNO. AF_08/2015 | SINAPI | CHP | 0.274 | 29.43 | 8.06
91534 | COMPACTADOR DE SOLOS DE PERCUSSÃO (SOQUETE) COM MOTOR A GASOLINA 4 TEMPOS, POTÊNCIA 4 CV - CHI DIURNO. AF_08/2015 | SINAPI | CHI | 0.254 | 25.95 | 6.59
95606 | UMIDIFICAÇÃO DE MATERIAL PARA VALAS COM CAMINHÃO PIPA 10000L. AF_11/2016 | SINAPI | M3 | 1 | 1.28 | 1.28
|  |  |  | TOTAL SERVICO: |  | 25.46
|  |  |  | VALOR: |  | 25.47
3.2.3. C0095 - APILOAMENTO DE PISO OU FUNDO DE VALAS C/MAÇO DE 30 A 60 KG (M2)
MAO DE OBRA |  | FONTE | UNID | COEFICIENTE | PREÇO UNITÁRIO | TOTAL
I2543 | SERVENTE | SEINFRA | H | 1.7 | 8.3 | 14.11
|  |  |  | TOTAL MAO DE OBRA: |  | 14.11
|  |  |  | VALOR: |  | 14.11
4.1.1. 96541 - FABRICAÇÃO, MONTAGEM E DESMONTAGEM DE FÔRMA PARA SAPATA, EM CHAPA DE MADEIRA COMPENSADA RESINADA, E=17 MM, 4 UTILIZAÇÕES. AF_06/2017 (M2)
MATERIAL |  | FONTE | UNID | COEFICIENTE | PREÇO UNITÁRIO | TOTAL
00001358 | CHAPA DE MADEIRA COMPENSADA RESINADA PARA FORMA DE CONCRETO, DE *2,2 X 1,1* M, E = 17 MM | SINAPI | M2 | 0.42 | 26.62 | 11.18
00002692 | DESMOLDANTE PROTETOR PARA FORMAS DE MADEIRA, DE BASE OLEOSA EMULSIONADA EM AGUA | SINAPI | L | 0.01 | 6.5 | 0.07
00004491 | PONTALETE DE MADEIRA NAO APARELHADA *7,5 X 7,5* CM (3 X 3 ") PINUS, MISTA OU EQUIVALENTE DA REGIAO | SINAPI | M | 0.917 | 4.65 | 4.26
00004517 | SARRAFO DE MADEIRA NAO APARELHADA *2,5 X 7,5* CM (1 X 3 ") PINUS, MISTA OU EQUIVALENTE DA REGIAO | SINAPI | M | 7.634 | 1.67 | 12.75
00005073 | PREGO DE ACO POLIDO COM CABECA 17 X 24 (2 1/4 X 11) | SINAPI | KG | 0.069 | 10.4 | 0.72
00005074 | PREGO DE ACO POLIDO COM CABECA 15 X 18 (1 1/2 X 13) | SINAPI | KG | 0.013 | 11.43 | 0.15
00020247 | PREGO DE ACO POLIDO COM CABECA 15 X 15 (1 1/4 X 13) | SINAPI | KG | 0.016 | 11.29 | 0.18
00040304 | PREGO DE ACO POLIDO COM CABECA DUPLA 17 X 27 (2 1/2 X 11) | SINAPI | KG | 0.024 | 12.59 | 0.3
|  |  |  | TOTAL MATERIAL: |  | 29.61
SERVICO |  | FONTE | UNID | COEFICIENTE | PREÇO UNITÁRIO | TOTAL
88239 | AJUDANTE DE CARPINTEIRO COM ENCARGOS COMPLEMENTARES | SINAPI | H | 1.423 | 17.6 | 25.04
88262 | CARPINTEIRO DE FORMAS COM ENCARGOS COMPLEMENTARES | SINAPI | H | 3.787 | 20.75 | 78.58
91692 | SERRA CIRCULAR DE BANCADA COM MOTOR ELÉTRICO POTÊNCIA DE 5HP, COM COIFA PARA DISCO 10" - CHP DIURNO. AF_08/2015 | SINAPI | CHP | 0.072 | 27.8 | 2
91693 | SERRA CIRCULAR DE BANCADA COM MOTOR ELÉTRICO POTÊNCIA DE 5HP, COM COIFA PARA DISCO 10" - CHI DIURNO. AF_08/2015 | SINAPI | CHI | 0.141 | 25.17 | 3.55
|  |  |  | TOTAL SERVICO: |  | 109.17
|  |  |  | VALOR: |  | 138.79
4.2.1. 96546 - ARMAÇÃO DE BLOCO, VIGA BALDRAME OU SAPATA UTILIZANDO AÇO CA-50 DE 10 MM - MONTAGEM. AF_06/2017 (KG)
MATERIAL |  | FONTE | UNID | COEFICIENTE | PREÇO UNITÁRIO | TOTAL
00000337 | ARAME RECOZIDO 18 BWG, 1,25 MM (0,01 KG/M) | SINAPI | KG | 0.025 | 12 | 0.3
00039017 | ESPACADOR / DISTANCIADOR CIRCULAR COM ENTRADA LATERAL, EM PLASTICO, PARA VERGALHAO *4,2 A 12,5* MM, COBRIMENTO 20 MM | SINAPI | UN | 0.4655 | 0.12 | 0.06
|  |  |  | TOTAL MATERIAL: |  | 0.36
SERVICO |  | FONTE | UNID | COEFICIENTE | PREÇO UNITÁRIO | TOTAL
88238 | AJUDANTE DE ARMADOR COM ENCARGOS COMPLEMENTARES | SINAPI | H | 0.029 | 16.26 | 0.47
88245 | ARMADOR COM ENCARGOS COMPLEMENTARES | SINAPI | H | 0.089 | 20.79 | 1.85
92794 | CORTE E DOBRA DE AÇO CA-50, DIÂMETRO DE 10,0 MM, UTILIZADO EM ESTRUTURAS DIVERSAS, EXCETO LAJES. AF_12/2015 | SINAPI | KG | 1 | 5.29 | 5.29
|  |  |  | TOTAL SERVICO: |  | 7.61
|  |  |  | VALOR: |  | 7.97
4.2.2. 96543 - ARMAÇÃO DE BLOCO, VIGA BALDRAME E SAPATA UTILIZANDO AÇO CA-60 DE 5 MM - MONTAGEM. AF_06/2017 (KG)
MATERIAL |  | FONTE | UNID | COEFICIENTE | PREÇO UNITÁRIO | TOTAL
00000337 | ARAME RECOZIDO 18 BWG, 1,25 MM (0,01 KG/M) | SINAPI | KG | 0.025 | 12 | 0.3
00039017 | ESPACADOR / DISTANCIADOR CIRCULAR COM ENTRADA LATERAL, EM PLASTICO, PARA VERGALHAO *4,2 A 12,5* MM, COBRIMENTO 20 MM | SINAPI | UN | 1.9665 | 0.12 | 0.24
|  |  |  | TOTAL MATERIAL: |  | 0.54
SERVICO |  | FONTE | UNID | COEFICIENTE | PREÇO UNITÁRIO | TOTAL
88238 | AJUDANTE DE ARMADOR COM ENCARGOS COMPLEMENTARES | SINAPI | H | 0.0635 | 16.26 | 1.03
88245 | ARMADOR COM ENCARGOS COMPLEMENTARES | SINAPI | H | 0.1945 | 20.79 | 4.04
92791 | CORTE E DOBRA DE AÇO CA-60, DIÂMETRO DE 5,0 MM, UTILIZADO EM ESTRUTURAS DIVERSAS, EXCETO LAJES. AF_12/2015 | SINAPI | KG | 1 | 6.54 | 6.54
|  |  |  | TOTAL SERVICO: |  | 11.61
|  |  |  | VALOR: |  | 12.16
4.3.1. 96556 - CONCRETAGEM DE SAPATAS, FCK 30 MPA, COM USO DE JERICA ? LANÇAMENTO, ADENSAMENTO E ACABAMENTO. AF_06/2017 (M3)
SERVICO |  | FONTE | UNID | COEFICIENTE | PREÇO UNITÁRIO | TOTAL
88309 | PEDREIRO COM ENCARGOS COMPLEMENTARES | SINAPI | H | 4.906 | 20.91 | 102.58
88316 | SERVENTE COM ENCARGOS COMPLEMENTARES | SINAPI | H | 3.296 | 14.66 | 48.32
90586 | VIBRADOR DE IMERSÃO, DIÂMETRO DE PONTEIRA 45MM, MOTOR ELÉTRICO TRIFÁSICO POTÊNCIA DE 2 CV - CHP DIURNO. AF_06/2015 | SINAPI | CHP | 0.423 | 1.67 | 0.71
90587 | VIBRADOR DE IMERSÃO, DIÂMETRO DE PONTEIRA 45MM, MOTOR ELÉTRICO TRIFÁSICO POTÊNCIA DE 2 CV - CHI DIURNO. AF_06/2015 | SINAPI | CHI | 1.225 | 0.4 | 0.49
94972 | CONCRETO FCK = 30MPA, TRAÇO 1:2,1:2,5 (CIMENTO/ AREIA MÉDIA/ BRITA 1) - PREPARO MECÂNICO COM BETONEIRA 600 L. AF_07/2016 | SINAPI | M3 | 1.15 | 350.76 | 403.37
|  |  |  | TOTAL SERVICO: |  | 555.47
|  |  |  | VALOR: |  | 555.5
4.3.2. 96619 - LASTRO DE CONCRETO MAGRO, APLICADO EM BLOCOS DE COROAMENTO OU SAPATAS, ESPESSURA DE 5 CM. AF_08/2017 (M2)
SERVICO |  | FONTE | UNID | COEFICIENTE | PREÇO UNITÁRIO | TOTAL
88309 | PEDREIRO COM ENCARGOS COMPLEMENTARES | SINAPI | H | 0.3106 | 20.91 | 6.49
88316 | SERVENTE COM ENCARGOS COMPLEMENTARES | SINAPI | H | 0.0847 | 14.66 | 1.24
94968 | CONCRETO MAGRO PARA LASTRO, TRAÇO 1:4,5:4,5 (CIMENTO/ AREIA MÉDIA/ BRITA 1) - PREPARO MECÂNICO COM BETONEIRA 600 L. AF_07/2016 | SINAPI | M3 | 0.0565 | 268.9 | 15.19
|  |  |  | TOTAL SERVICO: |  | 22.92
|  |  |  | VALOR: |  | 22.94
5.1.1. 92409 - MONTAGEM E DESMONTAGEM DE FÔRMA DE PILARES RETANGULARES E ESTRUTURAS SIMILARES COM ÁREA MÉDIA DAS SEÇÕES MAIOR QUE 0,25 M², PÉ-DIREITO SIMPLES, EM MADEIRA SERRADA, 1 UTILIZAÇÃO. AF_12/2015 (M2)
MATERIAL |  | FONTE | UNID | COEFICIENTE | PREÇO UNITÁRIO | TOTAL
00002692 | DESMOLDANTE PROTETOR PARA FORMAS DE MADEIRA, DE BASE OLEOSA EMULSIONADA EM AGUA | SINAPI | L | 0.017 | 6.5 | 0.11
00040304 | PREGO DE ACO POLIDO COM CABECA DUPLA 17 X 27 (2 1/2 X 11) | SINAPI | KG | 0.027 | 12.59 | 0.34
|  |  |  | TOTAL MATERIAL: |  | 0.45
SERVICO |  | FONTE | UNID | COEFICIENTE | PREÇO UNITÁRIO | TOTAL
88239 | AJUDANTE DE CARPINTEIRO COM ENCARGOS COMPLEMENTARES | SINAPI | H | 0.554 | 17.6 | 9.75
88262 | CARPINTEIRO DE FORMAS COM ENCARGOS COMPLEMENTARES | SINAPI | H | 3.023 | 20.75 | 62.73
92269 | FABRICAÇÃO DE FÔRMA PARA PILARES E ESTRUTURAS SIMILARES, EM MADEIRA SERRADA, E=25 MM. AF_12/2015 | SINAPI | M2 | 1.02 | 76.66 | 78.19
|  |  |  | TOTAL SERVICO: |  | 150.67
|  |  |  | VALOR: |  | 151.14
5.1.2. 92451 - MONTAGEM E DESMONTAGEM DE FÔRMA DE VIGA, ESCORAMENTO COM GARFO DE MADEIRA, PÉ-DIREITO SIMPLES, EM CHAPA DE MADEIRA RESINADA, 2 UTILIZAÇÕES. AF_12/2015 (M2)
MATERIAL |  | FONTE | UNID | COEFICIENTE | PREÇO UNITÁRIO | TOTAL
00002692 | DESMOLDANTE PROTETOR PARA FORMAS DE MADEIRA, DE BASE OLEOSA EMULSIONADA EM AGUA | SINAPI | L | 0.01 | 6.5 | 0.07
00006193 | TABUA DE MADEIRA NAO APARELHADA *2,5 X 20* CM, CEDRINHO OU EQUIVALENTE DA REGIAO | SINAPI | M | 0.474 | 7.53 | 3.57
00040304 | PREGO DE ACO POLIDO COM CABECA DUPLA 17 X 27 (2 1/2 X 11) | SINAPI | KG | 0.049 | 12.59 | 0.62
|  |  |  | TOTAL MATERIAL: |  | 4.26
SERVICO |  | FONTE | UNID | COEFICIENTE | PREÇO UNITÁRIO | TOTAL
88239 | AJUDANTE DE CARPINTEIRO COM ENCARGOS COMPLEMENTARES | SINAPI | H | 0.205 | 17.6 | 3.61
88262 | CARPINTEIRO DE FORMAS COM ENCARGOS COMPLEMENTARES | SINAPI | H | 1.12 | 20.75 | 23.24
92265 | FABRICAÇÃO DE FÔRMA PARA VIGAS, EM CHAPA DE MADEIRA COMPENSADA RESINADA, E = 17 MM. AF_12/2015 | SINAPI | M2 | 0.621 | 79.66 | 49.47
92272 | FABRICAÇÃO DE ESCORAS DE VIGA DO TIPO GARFO, EM MADEIRA. AF_12/2015 | SINAPI | M | 1.816 | 20.96 | 38.06
|  |  |  | TOTAL SERVICO: |  | 114.38
|  |  |  | VALOR: |  | 118.65
5.1.3. 92481 - MONTAGEM E DESMONTAGEM DE FÔRMA DE LAJE MACIÇA COM ÁREA MÉDIA MENOR OU IGUAL A 20 M², PÉ-DIREITO SIMPLES, EM MADEIRA SERRADA, 1 UTILIZAÇÃO. AF_12/2015 (M2)
MATERIAL |  | FONTE | UNID | COEFICIENTE | PREÇO UNITÁRIO | TOTAL
00002692 | DESMOLDANTE PROTETOR PARA FORMAS DE MADEIRA, DE BASE OLEOSA EMULSIONADA EM AGUA | SINAPI | L | 0.017 | 6.5 | 0.11
00006193 | TABUA DE MADEIRA NAO APARELHADA *2,5 X 20* CM, CEDRINHO OU EQUIVALENTE DA REGIAO | SINAPI | M | 3.112 | 7.53 | 23.43
00040304 | PREGO DE ACO POLIDO COM CABECA DUPLA 17 X 27 (2 1/2 X 11) | SINAPI | KG | 0.065 | 12.59 | 0.82
|  |  |  | TOTAL MATERIAL: |  | 24.36
SERVICO |  | FONTE | UNID | COEFICIENTE | PREÇO UNITÁRIO | TOTAL
88239 | AJUDANTE DE CARPINTEIRO COM ENCARGOS COMPLEMENTARES | SINAPI | H | 0.815 | 17.6 | 14.34
88262 | CARPINTEIRO DE FORMAS COM ENCARGOS COMPLEMENTARES | SINAPI | H | 4.445 | 20.75 | 92.23
92271 | FABRICAÇÃO DE FÔRMA PARA LAJES, EM MADEIRA SERRADA, E=25 MM. AF_12/2015 | SINAPI | M2 | 1.02 | 40.79 | 41.61
92273 | FABRICAÇÃO DE ESCORAS DO TIPO PONTALETE, EM MADEIRA. AF_12/2015 | SINAPI | M | 1.348 | 8.96 | 12.08
|  |  |  | TOTAL SERVICO: |  | 160.26
|  |  |  | VALOR: |  | 184.62
5.2.1. 92775 - ARMAÇÃO DE PILAR OU VIGA DE UMA ESTRUTURA CONVENCIONAL DE CONCRETO ARMADO EM UMA EDIFICAÇÃO TÉRREA OU SOBRADO UTILIZANDO AÇO CA-60 DE 5,0 MM - MONTAGEM. AF_12/2015 (KG)
MATERIAL |  | FONTE | UNID | COEFICIENTE | PREÇO UNITÁRIO | TOTAL
00000337 | ARAME RECOZIDO 18 BWG, 1,25 MM (0,01 KG/M) | SINAPI | KG | 0.025 | 12 | 0.3
00039017 | ESPACADOR / DISTANCIADOR CIRCULAR COM ENTRADA LATERAL, EM PLASTICO, PARA VERGALHAO *4,2 A 12,5* MM, COBRIMENTO 20 MM | SINAPI | UN | 1.19 | 0.12 | 0.14
|  |  |  | TOTAL MATERIAL: |  | 0.44
SERVICO |  | FONTE | UNID | COEFICIENTE | PREÇO UNITÁRIO | TOTAL
88238 | AJUDANTE DE ARMADOR COM ENCARGOS COMPLEMENTARES | SINAPI | H | 0.0367 | 16.26 | 0.6
88245 | ARMADOR COM ENCARGOS COMPLEMENTARES | SINAPI | H | 0.2245 | 20.79 | 4.67
92791 | CORTE E DOBRA DE AÇO CA-60, DIÂMETRO DE 5,0 MM, UTILIZADO EM ESTRUTURAS DIVERSAS, EXCETO LAJES. AF_12/2015 | SINAPI | KG | 1 | 6.54 | 6.54
|  |  |  | TOTAL SERVICO: |  | 11.81
|  |  |  | VALOR: |  | 12.25
5.2.2. 92762 - ARMAÇÃO DE PILAR OU VIGA DE UMA ESTRUTURA CONVENCIONAL DE CONCRETO ARMADO EM UM EDIFÍCIO DE MÚLTIPLOS PAVIMENTOS UTILIZANDO AÇO CA-50 DE 10,0 MM - MONTAGEM. AF_12/2015 (KG)
MATERIAL |  | FONTE | UNID | COEFICIENTE | PREÇO UNITÁRIO | TOTAL
00000337 | ARAME RECOZIDO 18 BWG, 1,25 MM (0,01 KG/M) | SINAPI | KG | 0.025 | 12 | 0.3
00039017 | ESPACADOR / DISTANCIADOR CIRCULAR COM ENTRADA LATERAL, EM PLASTICO, PARA VERGALHAO *4,2 A 12,5* MM, COBRIMENTO 20 MM | SINAPI | UN | 0.543 | 0.12 | 0.07
|  |  |  | TOTAL MATERIAL: |  | 0.37
SERVICO |  | FONTE | UNID | COEFICIENTE | PREÇO UNITÁRIO | TOTAL
88238 | AJUDANTE DE ARMADOR COM ENCARGOS COMPLEMENTARES | SINAPI | H | 0.0086 | 16.26 | 0.14
88245 | ARMADOR COM ENCARGOS COMPLEMENTARES | SINAPI | H | 0.0529 | 20.79 | 1.1
92794 | CORTE E DOBRA DE AÇO CA-50, DIÂMETRO DE 10,0 MM, UTILIZADO EM ESTRUTURAS DIVERSAS, EXCETO LAJES. AF_12/2015 | SINAPI | KG | 1 | 5.29 | 5.29
|  |  |  | TOTAL SERVICO: |  | 6.53
|  |  |  | VALOR: |  | 6.9
5.2.3. 92759 - ARMAÇÃO DE PILAR OU VIGA DE UMA ESTRUTURA CONVENCIONAL DE CONCRETO ARMADO EM UM EDIFÍCIO DE MÚLTIPLOS PAVIMENTOS UTILIZANDO AÇO CA-60 DE 5,0 MM - MONTAGEM. AF_12/2015 (KG)
MATERIAL |  | FONTE | UNID | COEFICIENTE | PREÇO UNITÁRIO | TOTAL
00000337 | ARAME RECOZIDO 18 BWG, 1,25 MM (0,01 KG/M) | SINAPI | KG | 0.025 | 12 | 0.3
00039017 | ESPACADOR / DISTANCIADOR CIRCULAR COM ENTRADA LATERAL, EM PLASTICO, PARA VERGALHAO *4,2 A 12,5* MM, COBRIMENTO 20 MM | SINAPI | UN | 1.19 | 0.12 | 0.14
|  |  |  | TOTAL MATERIAL: |  | 0.44
SERVICO |  | FONTE | UNID | COEFICIENTE | PREÇO UNITÁRIO | TOTAL
88238 | AJUDANTE DE ARMADOR COM ENCARGOS COMPLEMENTARES | SINAPI | H | 0.0203 | 16.26 | 0.33
88245 | ARMADOR COM ENCARGOS COMPLEMENTARES | SINAPI | H | 0.1241 | 20.79 | 2.58
92791 | CORTE E DOBRA DE AÇO CA-60, DIÂMETRO DE 5,0 MM, UTILIZADO EM ESTRUTURAS DIVERSAS, EXCETO LAJES. AF_12/2015 | SINAPI | KG | 1 | 6.54 | 6.54
|  |  |  | TOTAL SERVICO: |  | 9.45
|  |  |  | VALOR: |  | 9.89
5.2.4. 92760 - ARMAÇÃO DE PILAR OU VIGA DE UMA ESTRUTURA CONVENCIONAL DE CONCRETO ARMADO EM UM EDIFÍCIO DE MÚLTIPLOS PAVIMENTOS UTILIZANDO AÇO CA-50 DE 6,3 MM - MONTAGEM. AF_12/2015 (KG)
MATERIAL |  | FONTE | UNID | COEFICIENTE | PREÇO UNITÁRIO | TOTAL
00000337 | ARAME RECOZIDO 18 BWG, 1,25 MM (0,01 KG/M) | SINAPI | KG | 0.025 | 12 | 0.3
00039017 | ESPACADOR / DISTANCIADOR CIRCULAR COM ENTRADA LATERAL, EM PLASTICO, PARA VERGALHAO *4,2 A 12,5* MM, COBRIMENTO 20 MM | SINAPI | UN | 0.97 | 0.12 | 0.12
|  |  |  | TOTAL MATERIAL: |  | 0.42
SERVICO |  | FONTE | UNID | COEFICIENTE | PREÇO UNITÁRIO | TOTAL
88238 | AJUDANTE DE ARMADOR COM ENCARGOS COMPLEMENTARES | SINAPI | H | 0.0155 | 16.26 | 0.25
88245 | ARMADOR COM ENCARGOS COMPLEMENTARES | SINAPI | H | 0.0947 | 20.79 | 1.97
92792 | CORTE E DOBRA DE AÇO CA-50, DIÂMETRO DE 6,3 MM, UTILIZADO EM ESTRUTURAS DIVERSAS, EXCETO LAJES. AF_12/2015 | SINAPI | KG | 1 | 6.01 | 6.01
|  |  |  | TOTAL SERVICO: |  | 8.23
|  |  |  | VALOR: |  | 8.65
5.2.5. 92761 - ARMAÇÃO DE PILAR OU VIGA DE UMA ESTRUTURA CONVENCIONAL DE CONCRETO ARMADO EM UM EDIFÍCIO DE MÚLTIPLOS PAVIMENTOS UTILIZANDO AÇO CA-50 DE 8,0 MM - MONTAGEM. AF_12/2015 (KG)
MATERIAL |  | FONTE | UNID | COEFICIENTE | PREÇO UNITÁRIO | TOTAL
00000337 | ARAME RECOZIDO 18 BWG, 1,25 MM (0,01 KG/M) | SINAPI | KG | 0.025 | 12 | 0.3
00039017 | ESPACADOR / DISTANCIADOR CIRCULAR COM ENTRADA LATERAL, EM PLASTICO, PARA VERGALHAO *4,2 A 12,5* MM, COBRIMENTO 20 MM | SINAPI | UN | 0.743 | 0.12 | 0.09
|  |  |  | TOTAL MATERIAL: |  | 0.39
SERVICO |  | FONTE | UNID | COEFICIENTE | PREÇO UNITÁRIO | TOTAL
88238 | AJUDANTE DE ARMADOR COM ENCARGOS COMPLEMENTARES | SINAPI | H | 0.0115 | 16.26 | 0.19
88245 | ARMADOR COM ENCARGOS COMPLEMENTARES | SINAPI | H | 0.0707 | 20.79 | 1.47
92793 | CORTE E DOBRA DE AÇO CA-50, DIÂMETRO DE 8,0 MM, UTILIZADO EM ESTRUTURAS DIVERSAS, EXCETO LAJES. AF_12/2015 | SINAPI | KG | 1 | 6.39 | 6.39
|  |  |  | TOTAL SERVICO: |  | 8.05
|  |  |  | VALOR: |  | 8.43
5.2.6. 92762 - ARMAÇÃO DE PILAR OU VIGA DE UMA ESTRUTURA CONVENCIONAL DE CONCRETO ARMADO EM UM EDIFÍCIO DE MÚLTIPLOS PAVIMENTOS UTILIZANDO AÇO CA-50 DE 10,0 MM - MONTAGEM. AF_12/2015 (KG)
MATERIAL |  | FONTE | UNID | COEFICIENTE | PREÇO UNITÁRIO | TOTAL
00000337 | ARAME RECOZIDO 18 BWG, 1,25 MM (0,01 KG/M) | SINAPI | KG | 0.025 | 12 | 0.3
00039017 | ESPACADOR / DISTANCIADOR CIRCULAR COM ENTRADA LATERAL, EM PLASTICO, PARA VERGALHAO *4,2 A 12,5* MM, COBRIMENTO 20 MM | SINAPI | UN | 0.543 | 0.12 | 0.07
|  |  |  | TOTAL MATERIAL: |  | 0.37
SERVICO |  | FONTE | UNID | COEFICIENTE | PREÇO UNITÁRIO | TOTAL
88238 | AJUDANTE DE ARMADOR COM ENCARGOS COMPLEMENTARES | SINAPI | H | 0.0086 | 16.26 | 0.14
88245 | ARMADOR COM ENCARGOS COMPLEMENTARES | SINAPI | H | 0.0529 | 20.79 | 1.1
92794 | CORTE E DOBRA DE AÇO CA-50, DIÂMETRO DE 10,0 MM, UTILIZADO EM ESTRUTURAS DIVERSAS, EXCETO LAJES. AF_12/2015 | SINAPI | KG | 1 | 5.29 | 5.29
|  |  |  | TOTAL SERVICO: |  | 6.53
|  |  |  | VALOR: |  | 6.9
5.2.7. 92764 - ARMAÇÃO DE PILAR OU VIGA DE UMA ESTRUTURA CONVENCIONAL DE CONCRETO ARMADO EM UM EDIFÍCIO DE MÚLTIPLOS PAVIMENTOS UTILIZANDO AÇO CA-50 DE 16,0 MM - MONTAGEM. AF_12/2015 (KG)
MATERIAL |  | FONTE | UNID | COEFICIENTE | PREÇO UNITÁRIO | TOTAL
00000337 | ARAME RECOZIDO 18 BWG, 1,25 MM (0,01 KG/M) | SINAPI | KG | 0.025 | 12 | 0.3
00039017 | ESPACADOR / DISTANCIADOR CIRCULAR COM ENTRADA LATERAL, EM PLASTICO, PARA VERGALHAO *4,2 A 12,5* MM, COBRIMENTO 20 MM | SINAPI | UN | 0.212 | 0.12 | 0.03
|  |  |  | TOTAL MATERIAL: |  | 0.33
SERVICO |  | FONTE | UNID | COEFICIENTE | PREÇO UNITÁRIO | TOTAL
88238 | AJUDANTE DE ARMADOR COM ENCARGOS COMPLEMENTARES | SINAPI | H | 0.0043 | 16.26 | 0.07
88245 | ARMADOR COM ENCARGOS COMPLEMENTARES | SINAPI | H | 0.0261 | 20.79 | 0.54
92796 | CORTE E DOBRA DE AÇO CA-50, DIÂMETRO DE 16,0 MM, UTILIZADO EM ESTRUTURAS DIVERSAS, EXCETO LAJES. AF_12/2015 | SINAPI | KG | 1 | 4.83 | 4.83
|  |  |  | TOTAL SERVICO: |  | 5.44
|  |  |  | VALOR: |  | 5.77
5.2.8. 92785 - ARMAÇÃO DE LAJE DE UMA ESTRUTURA CONVENCIONAL DE CONCRETO ARMADO EM UMA EDIFICAÇÃO TÉRREA OU SOBRADO UTILIZANDO AÇO CA-50 DE 6,3 MM - MONTAGEM. AF_12/2015 (KG)
MATERIAL |  | FONTE | UNID | COEFICIENTE | PREÇO UNITÁRIO | TOTAL
00000337 | ARAME RECOZIDO 18 BWG, 1,25 MM (0,01 KG/M) | SINAPI | KG | 0.025 | 12 | 0.3
00039017 | ESPACADOR / DISTANCIADOR CIRCULAR COM ENTRADA LATERAL, EM PLASTICO, PARA VERGALHAO *4,2 A 12,5* MM, COBRIMENTO 20 MM | SINAPI | UN | 1.333 | 0.12 | 0.16
|  |  |  | TOTAL MATERIAL: |  | 0.46
SERVICO |  | FONTE | UNID | COEFICIENTE | PREÇO UNITÁRIO | TOTAL
88238 | AJUDANTE DE ARMADOR COM ENCARGOS COMPLEMENTARES | SINAPI | H | 0.0191 | 16.26 | 0.31
88245 | ARMADOR COM ENCARGOS COMPLEMENTARES | SINAPI | H | 0.1168 | 20.79 | 2.43
92801 | CORTE E DOBRA DE AÇO CA-50, DIÂMETRO DE 6,3 MM, UTILIZADO EM LAJE. AF_12/2015 | SINAPI | KG | 1 | 5.76 | 5.76
|  |  |  | TOTAL SERVICO: |  | 8.5
|  |  |  | VALOR: |  | 8.96
5.2.9. 92786 - ARMAÇÃO DE LAJE DE UMA ESTRUTURA CONVENCIONAL DE CONCRETO ARMADO EM UMA EDIFICAÇÃO TÉRREA OU SOBRADO UTILIZANDO AÇO CA-50 DE 8,0 MM - MONTAGEM. AF_12/2015 (KG)
MATERIAL |  | FONTE | UNID | COEFICIENTE | PREÇO UNITÁRIO | TOTAL
00000337 | ARAME RECOZIDO 18 BWG, 1,25 MM (0,01 KG/M) | SINAPI | KG | 0.025 | 12 | 0.3
00039017 | ESPACADOR / DISTANCIADOR CIRCULAR COM ENTRADA LATERAL, EM PLASTICO, PARA VERGALHAO *4,2 A 12,5* MM, COBRIMENTO 20 MM | SINAPI | UN | 0.728 | 0.12 | 0.09
|  |  |  | TOTAL MATERIAL: |  | 0.39
SERVICO |  | FONTE | UNID | COEFICIENTE | PREÇO UNITÁRIO | TOTAL
88238 | AJUDANTE DE ARMADOR COM ENCARGOS COMPLEMENTARES | SINAPI | H | 0.014 | 16.26 | 0.23
88245 | ARMADOR COM ENCARGOS COMPLEMENTARES | SINAPI | H | 0.0859 | 20.79 | 1.79
92802 | CORTE E DOBRA DE AÇO CA-50, DIÂMETRO DE 8,0 MM, UTILIZADO EM LAJE. AF_12/2015 | SINAPI | KG | 1 | 6.24 | 6.24
|  |  |  | TOTAL SERVICO: |  | 8.26
|  |  |  | VALOR: |  | 8.65
5.2.10. 92876 - CORTE E DOBRA DE AÇO CA-25, DIÂMETRO DE 8,0 MM. AF_12/2015 (KG)
MATERIAL |  | FONTE | UNID | COEFICIENTE | PREÇO UNITÁRIO | TOTAL
00000023 | ACO CA-25, 8,0 MM, VERGALHAO | SINAPI | KG | 1.11 | 5 | 5.55
|  |  |  | TOTAL MATERIAL: |  | 5.55
SERVICO |  | FONTE | UNID | COEFICIENTE | PREÇO UNITÁRIO | TOTAL
88238 | AJUDANTE DE ARMADOR COM ENCARGOS COMPLEMENTARES | SINAPI | H | 0.0032 | 16.26 | 0.05
88245 | ARMADOR COM ENCARGOS COMPLEMENTARES | SINAPI | H | 0.0224 | 20.79 | 0.47
|  |  |  | TOTAL SERVICO: |  | 0.52
|  |  |  | VALOR: |  | 6.07
5.2.11. 00007155 - TELA DE ACO SOLDADA NERVURADA CA-60, Q-138, (2,20 KG/M2), DIAMETRO DO FIO = 4,2 MM, LARGURA = 2,45 X 120 M DE COMPRIMENTO, ESPACAMENTO DA MALHA = 10 X 10 CM (M2)
|  |  |  | VALOR: |  | 15.09
5.2.12. I07896 - Chapa trapezpoidal de aço para laje steel deck MF75, e= 0,80mm (m²)
|  |  |  | VALOR: |  | 91.14
5.3.1. 92720 - CONCRETAGEM DE PILARES, FCK = 25 MPA, COM USO DE BOMBA EM EDIFICAÇÃO COM SEÇÃO MÉDIA DE PILARES MENOR OU IGUAL A 0,25 M² - LANÇAMENTO, ADENSAMENTO E ACABAMENTO. AF_12/2015 (M3)
MATERIAL |  | FONTE | UNID | COEFICIENTE | PREÇO UNITÁRIO | TOTAL
00001527 | CONCRETO USINADO BOMBEAVEL, CLASSE DE RESISTENCIA C25, COM BRITA 0 E 1, SLUMP = 100 +/- 20 MM, INCLUI SERVICO DE BOMBEAMENTO (NBR 8953) | SINAPI | M3 | 1.103 | 309.69 | 341.59
|  |  |  | TOTAL MATERIAL: |  | 341.59
SERVICO |  | FONTE | UNID | COEFICIENTE | PREÇO UNITÁRIO | TOTAL
88262 | CARPINTEIRO DE FORMAS COM ENCARGOS COMPLEMENTARES | SINAPI | H | 0.199 | 20.75 | 4.13
88309 | PEDREIRO COM ENCARGOS COMPLEMENTARES | SINAPI | H | 0.199 | 20.91 | 4.16
88316 | SERVENTE COM ENCARGOS COMPLEMENTARES | SINAPI | H | 1.192 | 14.66 | 17.47
90586 | VIBRADOR DE IMERSÃO, DIÂMETRO DE PONTEIRA 45MM, MOTOR ELÉTRICO TRIFÁSICO POTÊNCIA DE 2 CV - CHP DIURNO. AF_06/2015 | SINAPI | CHP | 0.068 | 1.67 | 0.11
90587 | VIBRADOR DE IMERSÃO, DIÂMETRO DE PONTEIRA 45MM, MOTOR ELÉTRICO TRIFÁSICO POTÊNCIA DE 2 CV - CHI DIURNO. AF_06/2015 | SINAPI | CHI | 0.131 | 0.4 | 0.05
|  |  |  | TOTAL SERVICO: |  | 25.92
|  |  |  | VALOR: |  | 367.52
5.3.2. 92725 - CONCRETAGEM DE VIGAS E LAJES, FCK=20 MPA, PARA LAJES MACIÇAS OU NERVURADAS COM USO DE BOMBA EM EDIFICAÇÃO COM ÁREA MÉDIA DE LAJES MENOR OU IGUAL A 20 M² - LANÇAMENTO, ADENSAMENTO E ACABAMENTO. AF_12/2015 (M3)
MATERIAL |  | FONTE | UNID | COEFICIENTE | PREÇO UNITÁRIO | TOTAL
00001524 | CONCRETO USINADO BOMBEAVEL, CLASSE DE RESISTENCIA C20, COM BRITA 0 E 1, SLUMP = 100 +/- 20 MM, INCLUI SERVICO DE BOMBEAMENTO (NBR 8953) | SINAPI | M3 | 1.103 | 297.18 | 327.79
|  |  |  | TOTAL MATERIAL: |  | 327.79
SERVICO |  | FONTE | UNID | COEFICIENTE | PREÇO UNITÁRIO | TOTAL
88262 | CARPINTEIRO DE FORMAS COM ENCARGOS COMPLEMENTARES | SINAPI | H | 0.094 | 20.75 | 1.95
88309 | PEDREIRO COM ENCARGOS COMPLEMENTARES | SINAPI | H | 0.565 | 20.91 | 11.81
88316 | SERVENTE COM ENCARGOS COMPLEMENTARES | SINAPI | H | 0.638 | 14.66 | 9.35
90586 | VIBRADOR DE IMERSÃO, DIÂMETRO DE PONTEIRA 45MM, MOTOR ELÉTRICO TRIFÁSICO POTÊNCIA DE 2 CV - CHP DIURNO. AF_06/2015 | SINAPI | CHP | 0.056 | 1.67 | 0.09
90587 | VIBRADOR DE IMERSÃO, DIÂMETRO DE PONTEIRA 45MM, MOTOR ELÉTRICO TRIFÁSICO POTÊNCIA DE 2 CV - CHI DIURNO. AF_06/2015 | SINAPI | CHI | 0.133 | 0.4 | 0.05
|  |  |  | TOTAL SERVICO: |  | 23.25
|  |  |  | VALOR: |  | 351.06
5.3.3. 92741 - CONCRETAGEM DE VIGAS E LAJES, FCK=20 MPA, PARA QUALQUER TIPO DE LAJE COM BALDES EM EDIFICAÇÃO TÉRREA, COM ÁREA MÉDIA DE LAJES MENOR OU IGUAL A 20 M² - LANÇAMENTO, ADENSAMENTO E ACABAMENTO. AF_12/2015 (M3)
MATERIAL |  | FONTE | UNID | COEFICIENTE | PREÇO UNITÁRIO | TOTAL
00034492 | CONCRETO USINADO BOMBEAVEL, CLASSE DE RESISTENCIA C20, COM BRITA 0 E 1, SLUMP = 100 +/- 20 MM, EXCLUI SERVICO DE BOMBEAMENTO (NBR 8953) | SINAPI | M3 | 1.103 | 255.47 | 281.78
|  |  |  | TOTAL MATERIAL: |  | 281.78
SERVICO |  | FONTE | UNID | COEFICIENTE | PREÇO UNITÁRIO | TOTAL
88262 | CARPINTEIRO DE FORMAS COM ENCARGOS COMPLEMENTARES | SINAPI | H | 1.19 | 20.75 | 24.69
88309 | PEDREIRO COM ENCARGOS COMPLEMENTARES | SINAPI | H | 3.571 | 20.91 | 74.67
88316 | SERVENTE COM ENCARGOS COMPLEMENTARES | SINAPI | H | 8.407 | 14.66 | 123.25
90586 | VIBRADOR DE IMERSÃO, DIÂMETRO DE PONTEIRA 45MM, MOTOR ELÉTRICO TRIFÁSICO POTÊNCIA DE 2 CV - CHP DIURNO. AF_06/2015 | SINAPI | CHP | 0.615 | 1.67 | 1.03
90587 | VIBRADOR DE IMERSÃO, DIÂMETRO DE PONTEIRA 45MM, MOTOR ELÉTRICO TRIFÁSICO POTÊNCIA DE 2 CV - CHI DIURNO. AF_06/2015 | SINAPI | CHI | 0.575 | 0.4 | 0.23
|  |  |  | TOTAL SERVICO: |  | 223.87
|  |  |  | VALOR: |  | 505.67
5.4.1.1. JCA-EMT-020 - PERFIL METÁLICO ' I ', PRÉ-PINTADO C/ H=258mm (W250 x 32,7) (M)
MATERIAL |  | FONTE | UNID | COEFICIENTE | PREÇO UNITÁRIO | TOTAL
00011174 | PRIMER UNIVERSAL, FUNDO ANTICORROSIVO TIPO ZARCAO | SINAPI | 18L | 0.0195 | 454.69 | 8.87
00034742 | PERFIL "I" DE ACO LAMINADO, "W" 250 X 32,7 | SINAPI | KG | 32.7 | 6.29 | 205.68
|  |  |  | TOTAL MATERIAL: |  | 214.55
SERVICO |  | FONTE | UNID | COEFICIENTE | PREÇO UNITÁRIO | TOTAL
88240 | AJUDANTE DE ESTRUTURA METÁLICA COM ENCARGOS COMPLEMENTARES | SINAPI | H | 1.5 | 17.31 | 25.97
88278 | MONTADOR DE ESTRUTURA METÁLICA COM ENCARGOS COMPLEMENTARES | SINAPI | H | 1.5 | 28.44 | 42.66
88306 | OPERADOR JATO DE AREIA OU JATISTA COM ENCARGOS COMPLEMENTARES | SINAPI | H | 0.5 | 25.32 | 12.66
93406 | MÁQUINA JATO DE PRESSAO PORTÁTIL PARA JATEAMENTO, CONTROLE AUTOMATICO REMOTO, CAMARA DE 1 SAIDA, CAPACIDADE 280 L, DIAMETRO 670 MM, BICO DE JATO CURTO VENTURI DE 5/16?, MANGUEIRA DE 1? COM COMPRESSOR DE AR REBOCÁVEL VAZÃO 189 PCM E MOTOR DIESEL DE 63 CV- MANUTENÇÃO. AF_03/2016 | SINAPI | H | 0.5 | 5.49 | 2.75
|  |  |  | TOTAL SERVICO: |  | 84.04
|  |  |  | VALOR: |  | 298.6
5.4.1.2. JCA-EMT-021 - PERFIL METÁLICO ' I ', PRÉ-PINTADO C/ H=310mm (W310 x 38,7) (M)
MATERIAL |  | FONTE | UNID | COEFICIENTE | PREÇO UNITÁRIO | TOTAL
00011174 | PRIMER UNIVERSAL, FUNDO ANTICORROSIVO TIPO ZARCAO | SINAPI | 18L | 0.0195 | 454.69 | 8.87
INS-941255 | PERFIL I W310 X 38,7 | KIAÇO | KG | 38.7 | 7.3 | 282.51
|  |  |  | TOTAL MATERIAL: |  | 291.38
SERVICO |  | FONTE | UNID | COEFICIENTE | PREÇO UNITÁRIO | TOTAL
88240 | AJUDANTE DE ESTRUTURA METÁLICA COM ENCARGOS COMPLEMENTARES | SINAPI | H | 1.5 | 17.31 | 25.97
88278 | MONTADOR DE ESTRUTURA METÁLICA COM ENCARGOS COMPLEMENTARES | SINAPI | H | 1.5 | 28.44 | 42.66
88306 | OPERADOR JATO DE AREIA OU JATISTA COM ENCARGOS COMPLEMENTARES | SINAPI | H | 0.5 | 25.32 | 12.66
93406 | MÁQUINA JATO DE PRESSAO PORTÁTIL PARA JATEAMENTO, CONTROLE AUTOMATICO REMOTO, CAMARA DE 1 SAIDA, CAPACIDADE 280 L, DIAMETRO 670 MM, BICO DE JATO CURTO VENTURI DE 5/16?, MANGUEIRA DE 1? COM COMPRESSOR DE AR REBOCÁVEL VAZÃO 189 PCM E MOTOR DIESEL DE 63 CV- MANUTENÇÃO. AF_03/2016 | SINAPI | H | 0.5 | 5.49 | 2.75
|  |  |  | TOTAL SERVICO: |  | 84.04
|  |  |  | VALOR: |  | 375.43
5.4.1.3. JCA-EMT-022 - PERFIL METÁLICO ' I ', PRÉ-PINTADO C/ H=352mm (W360 x 44,0) (M)
MATERIAL |  | FONTE | UNID | COEFICIENTE | PREÇO UNITÁRIO | TOTAL
00011174 | PRIMER UNIVERSAL, FUNDO ANTICORROSIVO TIPO ZARCAO | SINAPI | 18L | 0.0195 | 454.69 | 8.87
INS-550654 | PERFIL METÁLICO ' I ', PRÉ-PINTADO C/ H=352mm (W360 x 44,0) | KIAÇO | KG | 44 | 7.3 | 321.2
|  |  |  | TOTAL MATERIAL: |  | 330.07
SERVICO |  | FONTE | UNID | COEFICIENTE | PREÇO UNITÁRIO | TOTAL
88240 | AJUDANTE DE ESTRUTURA METÁLICA COM ENCARGOS COMPLEMENTARES | SINAPI | H | 1.5 | 17.31 | 25.97
88278 | MONTADOR DE ESTRUTURA METÁLICA COM ENCARGOS COMPLEMENTARES | SINAPI | H | 1.5 | 28.44 | 42.66
88306 | OPERADOR JATO DE AREIA OU JATISTA COM ENCARGOS COMPLEMENTARES | SINAPI | H | 0.5 | 25.32 | 12.66
93406 | MÁQUINA JATO DE PRESSAO PORTÁTIL PARA JATEAMENTO, CONTROLE AUTOMATICO REMOTO, CAMARA DE 1 SAIDA, CAPACIDADE 280 L, DIAMETRO 670 MM, BICO DE JATO CURTO VENTURI DE 5/16?, MANGUEIRA DE 1? COM COMPRESSOR DE AR REBOCÁVEL VAZÃO 189 PCM E MOTOR DIESEL DE 63 CV- MANUTENÇÃO. AF_03/2016 | SINAPI | H | 0.5 | 5.49 | 2.75
|  |  |  | TOTAL SERVICO: |  | 84.04
|  |  |  | VALOR: |  | 414.12
5.4.1.4. JCA-EMT-023 - PERFIL METÁLICO ' I ', PRÉ-PINTADO C/ H=353mm (W360 x 91,0) (M)
GERAL |  | FONTE | UNID | COEFICIENTE | PREÇO UNITÁRIO | TOTAL
INS-347632 | PERFIL METÁLICO ' I ', PRÉ-PINTADO C/ H=353mm (W360 x 91,0) | KIAÇO | KG | 91 | 7.3 | 664.3
|  |  |  | TOTAL GERAL: |  | 664.3
MATERIAL |  | FONTE | UNID | COEFICIENTE | PREÇO UNITÁRIO | TOTAL
00011174 | PRIMER UNIVERSAL, FUNDO ANTICORROSIVO TIPO ZARCAO | SINAPI | 18L | 0.0195 | 454.69 | 8.87
|  |  |  | TOTAL MATERIAL: |  | 8.87
SERVICO |  | FONTE | UNID | COEFICIENTE | PREÇO UNITÁRIO | TOTAL
88240 | AJUDANTE DE ESTRUTURA METÁLICA COM ENCARGOS COMPLEMENTARES | SINAPI | H | 1.5 | 17.31 | 25.97
88278 | MONTADOR DE ESTRUTURA METÁLICA COM ENCARGOS COMPLEMENTARES | SINAPI | H | 1.5 | 28.44 | 42.66
88306 | OPERADOR JATO DE AREIA OU JATISTA COM ENCARGOS COMPLEMENTARES | SINAPI | H | 0.5 | 25.32 | 12.66
93406 | MÁQUINA JATO DE PRESSAO PORTÁTIL PARA JATEAMENTO, CONTROLE AUTOMATICO REMOTO, CAMARA DE 1 SAIDA, CAPACIDADE 280 L, DIAMETRO 670 MM, BICO DE JATO CURTO VENTURI DE 5/16?, MANGUEIRA DE 1? COM COMPRESSOR DE AR REBOCÁVEL VAZÃO 189 PCM E MOTOR DIESEL DE 63 CV- MANUTENÇÃO. AF_03/2016 | SINAPI | H | 0.5 | 5.49 | 2.75
|  |  |  | TOTAL SERVICO: |  | 84.04
|  |  |  | VALOR: |  | 757.22
5.4.2.1. JCA-EMT-024 - PERFIL METÁLICO SIMPLES ' U ', ENRIJECIDO E PRÉ-PINTADO (100 x 50 x 17) #3.00 (M)
GERAL |  | FONTE | UNID | COEFICIENTE | PREÇO UNITÁRIO | TOTAL
INS-803226 | PERFIL U 6 SIMP 3,00MM | HIPERFERRO | M | 1 | 25.6 | 25.6
|  |  |  | TOTAL GERAL: |  | 25.6
MATERIAL |  | FONTE | UNID | COEFICIENTE | PREÇO UNITÁRIO | TOTAL
00011174 | PRIMER UNIVERSAL, FUNDO ANTICORROSIVO TIPO ZARCAO | SINAPI | 18L | 0.0195 | 454.69 | 8.87
|  |  |  | TOTAL MATERIAL: |  | 8.87
SERVICO |  | FONTE | UNID | COEFICIENTE | PREÇO UNITÁRIO | TOTAL
88240 | AJUDANTE DE ESTRUTURA METÁLICA COM ENCARGOS COMPLEMENTARES | SINAPI | H | 1.5 | 17.31 | 25.97
88278 | MONTADOR DE ESTRUTURA METÁLICA COM ENCARGOS COMPLEMENTARES | SINAPI | H | 1.5 | 28.44 | 42.66
88306 | OPERADOR JATO DE AREIA OU JATISTA COM ENCARGOS COMPLEMENTARES | SINAPI | H | 0.5 | 25.32 | 12.66
93406 | MÁQUINA JATO DE PRESSAO PORTÁTIL PARA JATEAMENTO, CONTROLE AUTOMATICO REMOTO, CAMARA DE 1 SAIDA, CAPACIDADE 280 L, DIAMETRO 670 MM, BICO DE JATO CURTO VENTURI DE 5/16?, MANGUEIRA DE 1? COM COMPRESSOR DE AR REBOCÁVEL VAZÃO 189 PCM E MOTOR DIESEL DE 63 CV- MANUTENÇÃO. AF_03/2016 | SINAPI | H | 0.5 | 5.49 | 2.75
|  |  |  | TOTAL SERVICO: |  | 84.04
|  |  |  | VALOR: |  | 118.52
5.4.2.2. JCA-EMT-025 - PERFIL METÁLICO SIMPLES ' U ', ENRIJECIDO E PRÉ-PINTADO (150 x 75 x20) #4.25 (M)
MATERIAL |  | FONTE | UNID | COEFICIENTE | PREÇO UNITÁRIO | TOTAL
00011174 | PRIMER UNIVERSAL, FUNDO ANTICORROSIVO TIPO ZARCAO | SINAPI | 18L | 0.0195 | 454.69 | 8.87
INS-139374 | PERFIL U 6 SIMP 4,75MM (150X50) | HIPERFERRO | M | 1 | 19.4 | 19.4
|  |  |  | TOTAL MATERIAL: |  | 28.27
SERVICO |  | FONTE | UNID | COEFICIENTE | PREÇO UNITÁRIO | TOTAL
88240 | AJUDANTE DE ESTRUTURA METÁLICA COM ENCARGOS COMPLEMENTARES | SINAPI | H | 1.5 | 17.31 | 25.97
88278 | MONTADOR DE ESTRUTURA METÁLICA COM ENCARGOS COMPLEMENTARES | SINAPI | H | 1.5 | 28.44 | 42.66
88306 | OPERADOR JATO DE AREIA OU JATISTA COM ENCARGOS COMPLEMENTARES | SINAPI | H | 0.5 | 25.32 | 12.66
93406 | MÁQUINA JATO DE PRESSAO PORTÁTIL PARA JATEAMENTO, CONTROLE AUTOMATICO REMOTO, CAMARA DE 1 SAIDA, CAPACIDADE 280 L, DIAMETRO 670 MM, BICO DE JATO CURTO VENTURI DE 5/16?, MANGUEIRA DE 1? COM COMPRESSOR DE AR REBOCÁVEL VAZÃO 189 PCM E MOTOR DIESEL DE 63 CV- MANUTENÇÃO. AF_03/2016 | SINAPI | H | 0.5 | 5.49 | 2.75
|  |  |  | TOTAL SERVICO: |  | 84.04
|  |  |  | VALOR: |  | 112.32
5.4.2.3. JCA-EMT-026 - PERFIL METÁLICO SIMPLES ' U ', ENRIJECIDO E PRÉ-PINTADO (250 x 85 x 25) #3.35 (M)
MATERIAL |  | FONTE | UNID | COEFICIENTE | PREÇO UNITÁRIO | TOTAL
00011174 | PRIMER UNIVERSAL, FUNDO ANTICORROSIVO TIPO ZARCAO | SINAPI | 18L | 0.0195 | 454.69 | 8.87
INS-139374 | PERFIL U 6 SIMP 4,75MM (150X50) | HIPERFERRO | M | 2.83 | 19.4 | 54.9
|  |  |  | TOTAL MATERIAL: |  | 63.77
SERVICO |  | FONTE | UNID | COEFICIENTE | PREÇO UNITÁRIO | TOTAL
88240 | AJUDANTE DE ESTRUTURA METÁLICA COM ENCARGOS COMPLEMENTARES | SINAPI | H | 1.5 | 17.31 | 25.97
88278 | MONTADOR DE ESTRUTURA METÁLICA COM ENCARGOS COMPLEMENTARES | SINAPI | H | 1.5 | 28.44 | 42.66
88306 | OPERADOR JATO DE AREIA OU JATISTA COM ENCARGOS COMPLEMENTARES | SINAPI | H | 0.5 | 25.32 | 12.66
93406 | MÁQUINA JATO DE PRESSAO PORTÁTIL PARA JATEAMENTO, CONTROLE AUTOMATICO REMOTO, CAMARA DE 1 SAIDA, CAPACIDADE 280 L, DIAMETRO 670 MM, BICO DE JATO CURTO VENTURI DE 5/16?, MANGUEIRA DE 1? COM COMPRESSOR DE AR REBOCÁVEL VAZÃO 189 PCM E MOTOR DIESEL DE 63 CV- MANUTENÇÃO. AF_03/2016 | SINAPI | H | 0.5 | 5.49 | 2.75
|  |  |  | TOTAL SERVICO: |  | 84.04
|  |  |  | VALOR: |  | 147.82
5.4.2.4. JCA-EMT-027 - PERFIL METÁLICO DUPLO ' U ', ENRIJECIDO E PRÉ-PINTADO (75 x 40 x 17) #2.00 (M)
MATERIAL |  | FONTE | UNID | COEFICIENTE | PREÇO UNITÁRIO | TOTAL
00011174 | PRIMER UNIVERSAL, FUNDO ANTICORROSIVO TIPO ZARCAO | SINAPI | 18L | 0.0195 | 454.69 | 8.87
INS-285018 | PERFIL U 3 ENRIJ 3,00MM (75X40X15) | HIPERFERRO | M | 2 | 17.26 | 34.52
|  |  |  | TOTAL MATERIAL: |  | 43.39
SERVICO |  | FONTE | UNID | COEFICIENTE | PREÇO UNITÁRIO | TOTAL
88240 | AJUDANTE DE ESTRUTURA METÁLICA COM ENCARGOS COMPLEMENTARES | SINAPI | H | 1.5 | 17.31 | 25.97
88278 | MONTADOR DE ESTRUTURA METÁLICA COM ENCARGOS COMPLEMENTARES | SINAPI | H | 1.5 | 28.44 | 42.66
88306 | OPERADOR JATO DE AREIA OU JATISTA COM ENCARGOS COMPLEMENTARES | SINAPI | H | 0.5 | 25.32 | 12.66
93406 | MÁQUINA JATO DE PRESSAO PORTÁTIL PARA JATEAMENTO, CONTROLE AUTOMATICO REMOTO, CAMARA DE 1 SAIDA, CAPACIDADE 280 L, DIAMETRO 670 MM, BICO DE JATO CURTO VENTURI DE 5/16?, MANGUEIRA DE 1? COM COMPRESSOR DE AR REBOCÁVEL VAZÃO 189 PCM E MOTOR DIESEL DE 63 CV- MANUTENÇÃO. AF_03/2016 | SINAPI | H | 0.5 | 5.49 | 2.75
|  |  |  | TOTAL SERVICO: |  | 84.04
|  |  |  | VALOR: |  | 127.44
5.4.2.5. JCA-EMT-028 - PERFIL METÁLICO DUPLO ' U ', ENRIJECIDO E PRÉ-PINTADO (100 x 50 x 17) #2.00 (M)
MATERIAL |  | FONTE | UNID | COEFICIENTE | PREÇO UNITÁRIO | TOTAL
00011174 | PRIMER UNIVERSAL, FUNDO ANTICORROSIVO TIPO ZARCAO | SINAPI | 18L | 0.0195 | 454.69 | 8.87
INS-139374 | PERFIL U 6 SIMP 4,75MM (150X50) | HIPERFERRO | M | 2 | 19.4 | 38.8
|  |  |  | TOTAL MATERIAL: |  | 47.67
SERVICO |  | FONTE | UNID | COEFICIENTE | PREÇO UNITÁRIO | TOTAL
88240 | AJUDANTE DE ESTRUTURA METÁLICA COM ENCARGOS COMPLEMENTARES | SINAPI | H | 1.5 | 17.31 | 25.97
88278 | MONTADOR DE ESTRUTURA METÁLICA COM ENCARGOS COMPLEMENTARES | SINAPI | H | 1.5 | 28.44 | 42.66
88306 | OPERADOR JATO DE AREIA OU JATISTA COM ENCARGOS COMPLEMENTARES | SINAPI | H | 0.5 | 25.32 | 12.66
93406 | MÁQUINA JATO DE PRESSAO PORTÁTIL PARA JATEAMENTO, CONTROLE AUTOMATICO REMOTO, CAMARA DE 1 SAIDA, CAPACIDADE 280 L, DIAMETRO 670 MM, BICO DE JATO CURTO VENTURI DE 5/16?, MANGUEIRA DE 1? COM COMPRESSOR DE AR REBOCÁVEL VAZÃO 189 PCM E MOTOR DIESEL DE 63 CV- MANUTENÇÃO. AF_03/2016 | SINAPI | H | 0.5 | 5.49 | 2.75
|  |  |  | TOTAL SERVICO: |  | 84.04
|  |  |  | VALOR: |  | 131.72
5.4.2.6. JCA-EMT-029 - PERFIL METÁLICO DUPLO ' U ', ENRIJECIDO E PRÉ-PINTADO (250 x 85 x 25) #3.35 (M)
MATERIAL |  | FONTE | UNID | COEFICIENTE | PREÇO UNITÁRIO | TOTAL
00011174 | PRIMER UNIVERSAL, FUNDO ANTICORROSIVO TIPO ZARCAO | SINAPI | 18L | 0.0195 | 454.69 | 8.87
INS-139374 | PERFIL U 6 SIMP 4,75MM (150X50) | HIPERFERRO | M | 5.7 | 19.4 | 110.58
|  |  |  | TOTAL MATERIAL: |  | 119.45
SERVICO |  | FONTE | UNID | COEFICIENTE | PREÇO UNITÁRIO | TOTAL
88240 | AJUDANTE DE ESTRUTURA METÁLICA COM ENCARGOS COMPLEMENTARES | SINAPI | H | 1.5 | 17.31 | 25.97
88278 | MONTADOR DE ESTRUTURA METÁLICA COM ENCARGOS COMPLEMENTARES | SINAPI | H | 1.5 | 28.44 | 42.66
88306 | OPERADOR JATO DE AREIA OU JATISTA COM ENCARGOS COMPLEMENTARES | SINAPI | H | 0.5 | 25.32 | 12.66
93406 | MÁQUINA JATO DE PRESSAO PORTÁTIL PARA JATEAMENTO, CONTROLE AUTOMATICO REMOTO, CAMARA DE 1 SAIDA, CAPACIDADE 280 L, DIAMETRO 670 MM, BICO DE JATO CURTO VENTURI DE 5/16?, MANGUEIRA DE 1? COM COMPRESSOR DE AR REBOCÁVEL VAZÃO 189 PCM E MOTOR DIESEL DE 63 CV- MANUTENÇÃO. AF_03/2016 | SINAPI | H | 0.5 | 5.49 | 2.75
|  |  |  | TOTAL SERVICO: |  | 84.04
|  |  |  | VALOR: |  | 203.5
5.4.3.1. 00001332 - CHAPA DE ACO GROSSA, ASTM A36, E = 3/8 " (9,53 MM) 74,69 KG/M2 (KG)
|  |  |  | VALOR: |  | 5.91
5.4.3.2. JCA-EMT-031 - CHAPA DE ACO 5/16" (62,80 Kg/m2) (KG)
MATERIAL |  | FONTE | UNID | COEFICIENTE | PREÇO UNITÁRIO | TOTAL
00039914 | SOLDA EM VARETA FOSCOPER, D = *2,5* MM X COMPRIMENTO 500 MM | SINAPI | KG | 0.03 | 145.44 | 4.36
INS-976135 | CHAPA GROSSA (LQ) 5/16 (8,00MM) | HIPERFERRO | KG | 1 | 4.48 | 4.48
|  |  |  | TOTAL MATERIAL: |  | 8.84
SERVICO |  | FONTE | UNID | COEFICIENTE | PREÇO UNITÁRIO | TOTAL
88278 | MONTADOR DE ESTRUTURA METÁLICA COM ENCARGOS COMPLEMENTARES | SINAPI | H | 1 | 28.44 | 28.44
88251 | AUXILIAR DE SERRALHEIRO COM ENCARGOS COMPLEMENTARES | SINAPI | H | 1 | 17.02 | 17.02
|  |  |  | TOTAL SERVICO: |  | 45.46
|  |  |  | VALOR: |  | 54.3
5.4.3.3. JCA-EMT-032 - CHAPA DE ACO XADREZ 3/8" (78,55 Kg/m2) (KG)
MATERIAL |  | FONTE | UNID | COEFICIENTE | PREÇO UNITÁRIO | TOTAL
00039914 | SOLDA EM VARETA FOSCOPER, D = *2,5* MM X COMPRIMENTO 500 MM | SINAPI | KG | 0.03 | 145.44 | 4.36
INS-976135 | CHAPA GROSSA (LQ) 5/16 (8,00MM) | HIPERFERRO | KG | 1 | 4.48 | 4.48
|  |  |  | TOTAL MATERIAL: |  | 8.84
SERVICO |  | FONTE | UNID | COEFICIENTE | PREÇO UNITÁRIO | TOTAL
88278 | MONTADOR DE ESTRUTURA METÁLICA COM ENCARGOS COMPLEMENTARES | SINAPI | H | 1 | 28.44 | 28.44
88251 | AUXILIAR DE SERRALHEIRO COM ENCARGOS COMPLEMENTARES | SINAPI | H | 1 | 17.02 | 17.02
|  |  |  | TOTAL SERVICO: |  | 45.46
|  |  |  | VALOR: |  | 54.3
5.4.3.4. 00001337 - CHAPA DE ACO XADREZ PARA PISOS, E = 1/4 " (6,30 MM) 54,53 KG/M2 (KG)
|  |  |  | VALOR: |  | 7
6.1.1. 87471 - ALVENARIA DE VEDAÇÃO DE BLOCOS CERÂMICOS FURADOS NA VERTICAL DE 9X19X39CM (ESPESSURA 9CM) DE PAREDES COM ÁREA LÍQUIDA MENOR QUE 6M² SEM VÃOS E ARGAMASSA DE ASSENTAMENTO COM PREPARO EM BETONEIRA. AF_06/2014 (M2)
MATERIAL |  | FONTE | UNID | COEFICIENTE | PREÇO UNITÁRIO | TOTAL
00034557 | TELA DE ACO SOLDADA GALVANIZADA/ZINCADA PARA ALVENARIA, FIO D = *1,20 A 1,70* MM, MALHA 15 X 15 MM, (C X L) *50 X 7,5* CM | SINAPI | M | 0.785 | 1.64 | 1.29
00037395 | PINO DE ACO COM FURO, HASTE = 27 MM (ACAO DIRETA) | SINAPI | CENTO | 0.0094 | 47.25 | 0.44
00037592 | BLOCO CERAMICO DE VEDACAO COM FUROS NA VERTICAL, 9 X 19 X 39 CM - 4,5 MPA (NBR 15270) | SINAPI | UN | 13.35 | 1.14 | 15.22
|  |  |  | TOTAL MATERIAL: |  | 16.95
SERVICO |  | FONTE | UNID | COEFICIENTE | PREÇO UNITÁRIO | TOTAL
87292 | ARGAMASSA TRAÇO 1:2:8 (CIMENTO, CAL E AREIA MÉDIA) PARA EMBOÇO/MASSA ÚNICA/ASSENTAMENTO DE ALVENARIA DE VEDAÇÃO, PREPARO MECÂNICO COM BETONEIRA 400 L. AF_06/2014 | SINAPI | M3 | 0.0104 | 437.18 | 4.55
88309 | PEDREIRO COM ENCARGOS COMPLEMENTARES | SINAPI | H | 0.59 | 20.91 | 12.34
88316 | SERVENTE COM ENCARGOS COMPLEMENTARES | SINAPI | H | 0.295 | 14.66 | 4.32
|  |  |  | TOTAL SERVICO: |  | 21.21
59319 - RACK PISO 44U 1200MM 19" PRETO PORTA FRONTAL COM VISOR DE AC (UN)
|  |  |  | VALOR: |  | 1763.94
|  |  |  | VALOR: |  | 38.16
6.1.2. 87477 - ALVENARIA DE VEDAÇÃO DE BLOCOS CERÂMICOS FURADOS NA VERTICAL DE 9X19X39CM (ESPESSURA 9CM) DE PAREDES COM ÁREA LÍQUIDA MAIOR OU IGUAL A 6M² SEM VÃOS E ARGAMASSA DE ASSENTAMENTO COM PREPARO EM BETONEIRA. AF_06/2014 (M2)
MATERIAL |  | FONTE | UNID | COEFICIENTE | PREÇO UNITÁRIO | TOTAL
00034557 | TELA DE ACO SOLDADA GALVANIZADA/ZINCADA PARA ALVENARIA, FIO D = *1,20 A 1,70* MM, MALHA 15 X 15 MM, (C X L) *50 X 7,5* CM | SINAPI | M | 0.42 | 1.64 | 0.69
00037395 | PINO DE ACO COM FURO, HASTE = 27 MM (ACAO DIRETA) | SINAPI | CENTO | 0.005 | 47.25 | 0.24
00037592 | BLOCO CERAMICO DE VEDACAO COM FUROS NA VERTICAL, 9 X 19 X 39 CM - 4,5 MPA (NBR 15270) | SINAPI | UN | 13.35 | 1.14 | 15.22
|  |  |  | TOTAL MATERIAL: |  | 16.15
SERVICO |  | FONTE | UNID | COEFICIENTE | PREÇO UNITÁRIO | TOTAL
87292 | ARGAMASSA TRAÇO 1:2:8 (CIMENTO, CAL E AREIA MÉDIA) PARA EMBOÇO/MASSA ÚNICA/ASSENTAMENTO DE ALVENARIA DE VEDAÇÃO, PREPARO MECÂNICO COM BETONEIRA 400 L. AF_06/2014 | SINAPI | M3 | 0.0104 | 437.18 | 4.55
88309 | PEDREIRO COM ENCARGOS COMPLEMENTARES | SINAPI | H | 0.48 | 20.91 | 10.04
88316 | SERVENTE COM ENCARGOS COMPLEMENTARES | SINAPI | H | 0.24 | 14.66 | 3.52
|  |  |  | TOTAL SERVICO: |  | 18.11
|  |  |  | VALOR: |  | 34.26
6.1.3. 87483 - ALVENARIA DE VEDAÇÃO DE BLOCOS CERÂMICOS FURADOS NA VERTICAL DE 9X19X39CM (ESPESSURA 9CM) DE PAREDES COM ÁREA LÍQUIDA MENOR QUE 6M² COM VÃOS E ARGAMASSA DE ASSENTAMENTO COM PREPARO EM BETONEIRA. AF_06/2014 (M2)
MATERIAL |  | FONTE | UNID | COEFICIENTE | PREÇO UNITÁRIO | TOTAL
00034557 | TELA DE ACO SOLDADA GALVANIZADA/ZINCADA PARA ALVENARIA, FIO D = *1,20 A 1,70* MM, MALHA 15 X 15 MM, (C X L) *50 X 7,5* CM | SINAPI | M | 0.785 | 1.64 | 1.29
00037395 | PINO DE ACO COM FURO, HASTE = 27 MM (ACAO DIRETA) | SINAPI | CENTO | 0.0094 | 47.25 | 0.44
00037592 | BLOCO CERAMICO DE VEDACAO COM FUROS NA VERTICAL, 9 X 19 X 39 CM - 4,5 MPA (NBR 15270) | SINAPI | UN | 13.6 | 1.14 | 15.5
JCA-LOGI-000 - CORDÃO ÓPTICO DUPLEX MM LC/LC FURUKAWA 2,50M (UN)
MATERIAL |  | FONTE | UNID | COEFICIENTE | PREÇO UNITÁRIO | TOTAL
INS-797929 | Cordão Otptico Duplex Monomodo 9/125u LC/LC PC 2,5 metros | PRÓPRIA | UN | 1 | 85.9 | 85.9
|  |  |  | TOTAL MATERIAL: |  | 85.9
SERVICO |  | FONTE | UNID | COEFICIENTE | PREÇO UNITÁRIO | TOTAL
91677 | ENGENHEIRO ELETRICISTA COM ENCARGOS COMPLEMENTARES | SINAPI | H | 0.06 | 79.73 | 4.78
|  |  |  | TOTAL SERVICO: |  | 4.78
|  |  |  | VALOR: |  | 90.69
|  |  |  | TOTAL MATERIAL: |  | 17.23
SERVICO |  | FONTE | UNID | COEFICIENTE | PREÇO UNITÁRIO | TOTAL
87292 | ARGAMASSA TRAÇO 1:2:8 (CIMENTO, CAL E AREIA MÉDIA) PARA EMBOÇO/MASSA ÚNICA/ASSENTAMENTO DE ALVENARIA DE VEDAÇÃO, PREPARO MECÂNICO COM BETONEIRA 400 L. AF_06/2014 | SINAPI | M3 | 0.0104 | 437.18 | 4.55
88309 | PEDREIRO COM ENCARGOS COMPLEMENTARES | SINAPI | H | 0.79 | 20.91 | 16.52
88316 | SERVENTE COM ENCARGOS COMPLEMENTARES | SINAPI | H | 0.395 | 14.66 | 5.79
|  |  |  | TOTAL SERVICO: |  | 26.86
|  |  |  | VALOR: |  | 44.09
6.1.4. 87489 - ALVENARIA DE VEDAÇÃO DE BLOCOS CERÂMICOS FURADOS NA VERTICAL DE 9X19X39CM (ESPESSURA 9CM) DE PAREDES COM ÁREA LÍQUIDA MAIOR OU IGUAL A 6M² COM VÃOS E ARGAMASSA DE ASSENTAMENTO COM PREPARO EM BETONEIRA. AF_06/2014 (M2)
MATERIAL |  | FONTE | UNID | COEFICIENTE | PREÇO UNITÁRIO | TOTAL
00034557 | TELA DE ACO SOLDADA GALVANIZADA/ZINCADA PARA ALVENARIA, FIO D = *1,20 A 1,70* MM, MALHA 15 X 15 MM, (C X L) *50 X 7,5* CM | SINAPI | M | 0.42 | 1.64 | 0.69
00037395 | PINO DE ACO COM FURO, HASTE = 27 MM (ACAO DIRETA) | SINAPI | CENTO | 0.005 | 47.25 | 0.24
00037592 | BLOCO CERAMICO DE VEDACAO COM FUROS NA VERTICAL, 9 X 19 X 39 CM - 4,5 MPA (NBR 15270) | SINAPI | UN | 13.6 | 1.14 | 15.5
|  |  |  | TOTAL MATERIAL: |  | 16.43
SERVICO |  | FONTE | UNID | COEFICIENTE | PREÇO UNITÁRIO | TOTAL
87292 | ARGAMASSA TRAÇO 1:2:8 (CIMENTO, CAL E AREIA MÉDIA) PARA EMBOÇO/MASSA ÚNICA/ASSENTAMENTO DE ALVENARIA DE VEDAÇÃO, PREPARO MECÂNICO COM BETONEIRA 400 L. AF_06/2014 | SINAPI | M3 | 0.0104 | 437.18 | 4.55
88309 | PEDREIRO COM ENCARGOS COMPLEMENTARES | SINAPI | H | 0.59 | 20.91 | 12.34
88316 | SERVENTE COM ENCARGOS COMPLEMENTARES | SINAPI | H | 0.295 | 14.66 | 4.32
|  |  |  | TOTAL SERVICO: |  | 21.21
|  |  |  | VALOR: |  | 37.64
6.2.1. 96358 - PAREDE COM PLACAS DE GESSO ACARTONADO (DRYWALL), PARA USO INTERNO, COM DUAS FACES SIMPLES E ESTRUTURA METÁLICA COM GUIAS SIMPLES, SEM VÃOS. AF_06/2017_P (M2)
MATERIAL |  | FONTE | UNID | COEFICIENTE | PREÇO UNITÁRIO | TOTAL
00037586 | PINO DE ACO COM ARRUELA CONICA, DIAMETRO ARRUELA = *23* MM E COMP HASTE = *27* MM (ACAO INDIRETA) | SINAPI | CENTO | 0.0243 | 54.95 | 1.34
00039413 | CHAPA DE GESSO ACARTONADO, STANDARD (ST), COR BRANCA, E = 12,5 MM, 1200 X 2400 MM (L X C) | SINAPI | M2 | 2.106 | 13.76 | 28.98
00039419 | PERFIL GUIA, FORMATO U, EM ACO ZINCADO, PARA ESTRUTURA PAREDE DRYWALL, E = 0,5 MM, 70 X 3000 MM (L X C) | SINAPI | M | 0.7604 | 6.1 | 4.64
00039422 | PERFIL MONTANTE, FORMATO C, EM ACO ZINCADO, PARA ESTRUTURA PAREDE DRYWALL, E = 0,5 MM, 70 X 3000 MM (L X C) | SINAPI | M | 1.991 | 6.92 | 13.78
00039431 | FITA DE PAPEL MICROPERFURADO, 50 X 150 MM, PARA TRATAMENTO DE JUNTAS DE CHAPA DE GESSO PARA DRYWALL | SINAPI | M | 2.5027 | 0.15 | 0.38
00039432 | FITA DE PAPEL REFORCADA COM LAMINA DE METAL PARA REFORCO DE CANTOS DE CHAPA DE GESSO PARA DRYWALL | SINAPI | M | 0.7407 | 2.04 | 1.51
00039434 | MASSA DE REJUNTE EM PO PARA DRYWALL, A BASE DE GESSO, SECAGEM RAPIDA, PARA TRATAMENTO DE JUNTAS DE CHAPA DE GESSO (COM ADICAO DE AGUA) | SINAPI | KG | 1.0327 | 2.73 | 2.82
00039435 | PARAFUSO DRY WALL, EM ACO FOSFATIZADO, CABECA TROMBETA E PONTA AGULHA (TA), COMPRIMENTO 25 MM | SINAPI | UN | 20.0077 | 0.05 | 1
00039443 | PARAFUSO DRY WALL, EM ACO ZINCADO, CABECA LENTILHA E PONTA BROCA (LB), LARGURA 4,2 MM, COMPRIMENTO 13 MM | SINAPI | UN | 0.8076 | 0.12 | 0.1
|  |  |  | TOTAL MATERIAL: |  | 54.55
SERVICO |  | FONTE | UNID | COEFICIENTE | PREÇO UNITÁRIO | TOTAL
88278 | MONTADOR DE ESTRUTURA METÁLICA COM ENCARGOS COMPLEMENTARES | SINAPI | H | 0.5449 | 28.44 | 15.5
88316 | SERVENTE COM ENCARGOS COMPLEMENTARES | SINAPI | H | 0.1362 | 14.66 | 2
|  |  |  | TOTAL SERVICO: |  | 17.5
|  |  |  | VALOR: |  | 72.05
6.2.2. 96359 - PAREDE COM PLACAS DE GESSO ACARTONADO (DRYWALL), PARA USO INTERNO, COM DUAS FACES SIMPLES E ESTRUTURA METÁLICA COM GUIAS SIMPLES, COM VÃOS AF_06/2017_P (M2)
MATERIAL |  | FONTE | UNID | COEFICIENTE | PREÇO UNITÁRIO | TOTAL
00037586 | PINO DE ACO COM ARRUELA CONICA, DIAMETRO ARRUELA = *23* MM E COMP HASTE = *27* MM (ACAO INDIRETA) | SINAPI | CENTO | 0.029 | 54.95 | 1.59
00039413 | CHAPA DE GESSO ACARTONADO, STANDARD (ST), COR BRANCA, E = 12,5 MM, 1200 X 2400 MM (L X C) | SINAPI | M2 | 2.106 | 13.76 | 28.98
00039419 | PERFIL GUIA, FORMATO U, EM ACO ZINCADO, PARA ESTRUTURA PAREDE DRYWALL, E = 0,5 MM, 70 X 3000 MM (L X C) | SINAPI | M | 0.9093 | 6.1 | 5.55
00039422 | PERFIL MONTANTE, FORMATO C, EM ACO ZINCADO, PARA ESTRUTURA PAREDE DRYWALL, E = 0,5 MM, 70 X 3000 MM (L X C) | SINAPI | M | 2.8999 | 6.92 | 20.07
00039431 | FITA DE PAPEL MICROPERFURADO, 50 X 150 MM, PARA TRATAMENTO DE JUNTAS DE CHAPA DE GESSO PARA DRYWALL | SINAPI | M | 2.5027 | 0.15 | 0.38
00039432 | FITA DE PAPEL REFORCADA COM LAMINA DE METAL PARA REFORCO DE CANTOS DE CHAPA DE GESSO PARA DRYWALL | SINAPI | M | 0.7925 | 2.04 | 1.62
00039434 | MASSA DE REJUNTE EM PO PARA DRYWALL, A BASE DE GESSO, SECAGEM RAPIDA, PARA TRATAMENTO DE JUNTAS DE CHAPA DE GESSO (COM ADICAO DE AGUA) | SINAPI | KG | 1.0327 | 2.73 | 2.82
00039435 | PARAFUSO DRY WALL, EM ACO FOSFATIZADO, CABECA TROMBETA E PONTA AGULHA (TA), COMPRIMENTO 25 MM | SINAPI | UN | 20.0077 | 0.05 | 1
00039443 | PARAFUSO DRY WALL, EM ACO ZINCADO, CABECA LENTILHA E PONTA BROCA (LB), LARGURA 4,2 MM, COMPRIMENTO 13 MM | SINAPI | UN | 0.9149 | 0.12 | 0.11
|  |  |  | TOTAL MATERIAL: |  | 62.12
SERVICO |  | FONTE | UNID | COEFICIENTE | PREÇO UNITÁRIO | TOTAL
88278 | MONTADOR DE ESTRUTURA METÁLICA COM ENCARGOS COMPLEMENTARES | SINAPI | H | 0.628 | 28.44 | 17.86
88316 | SERVENTE COM ENCARGOS COMPLEMENTARES | SINAPI | H | 0.157 | 14.66 | 2.3
|  |  |  | TOTAL SERVICO: |  | 20.16
|  |  |  | VALOR: |  | 82.29
6.2.3. 79627 - DIVISORIA EM GRANITO BRANCO POLIDO, ESP = 3CM, ASSENTADO COM ARGAMASSA TRACO 1:4, ARREMATE EM CIMENTO BRANCO, EXCLUSIVE FERRAGENS (M2)
MATERIAL |  | FONTE | UNID | COEFICIENTE | PREÇO UNITÁRIO | TOTAL
00001380 | CIMENTO BRANCO | SINAPI | KG | 0.7 | 3.15 | 2.21
00025976 | DIVISORIA EM GRANITO, COM DUAS FACES POLIDAS, TIPO ANDORINHA/ QUARTZ/ CASTELO/ CORUMBA OU OUTROS EQUIVALENTES DA REGIAO, E= *3,0* CM | SINAPI | M2 | 1 | 401.5 | 401.5
|  |  |  | TOTAL MATERIAL: |  | 403.71
SERVICO |  | FONTE | UNID | COEFICIENTE | PREÇO UNITÁRIO | TOTAL
88274 | MARMORISTA/GRANITEIRO COM ENCARGOS COMPLEMENTARES | SINAPI | H | 4.8 | 20.91 | 100.37
88316 | SERVENTE COM ENCARGOS COMPLEMENTARES | SINAPI | H | 2.3 | 14.66 | 33.72
88631 | ARGAMASSA TRAÇO 1:4 (CIMENTO E AREIA MÉDIA), PREPARO MANUAL. AF_08/2014 | SINAPI | M3 | 0.0033 | 402.66 | 1.33
|  |  |  | TOTAL SERVICO: |  | 135.42
|  |  |  | VALOR: |  | 539.13
6.2.4. 96372 - INSTALAÇÃO DE ISOLAMENTO COM LÃ DE ROCHA EM PAREDES DRYWALL. AF_06/2017 (M2)
MATERIAL |  | FONTE | UNID | COEFICIENTE | PREÇO UNITÁRIO | TOTAL
00042481 | FELTRO EM LA DE ROCHA, 1 FACE REVESTIDA COM PAPEL ALUMINIZADO, EM ROLO, DENSIDADE = 32 KG/M3, E=*50* MM (COLETADO CAIXA) | SINAPI | M2 | 1 | 24.73 | 24.73
|  |  |  | TOTAL MATERIAL: |  | 24.73
SERVICO |  | FONTE | UNID | COEFICIENTE | PREÇO UNITÁRIO | TOTAL
88278 | MONTADOR DE ESTRUTURA METÁLICA COM ENCARGOS COMPLEMENTARES | SINAPI | H | 0.068 | 28.44 | 1.93
88316 | SERVENTE COM ENCARGOS COMPLEMENTARES | SINAPI | H | 0.017 | 14.66 | 0.25
|  |  |  | TOTAL SERVICO: |  | 2.18
|  |  |  | VALOR: |  | 26.92
6.3.1. 93182 - VERGA PRÉ-MOLDADA PARA JANELAS COM ATÉ 1,5 M DE VÃO. AF_03/2016 (M)
MATERIAL |  | FONTE | UNID | COEFICIENTE | PREÇO UNITÁRIO | TOTAL
00002692 | DESMOLDANTE PROTETOR PARA FORMAS DE MADEIRA, DE BASE OLEOSA EMULSIONADA EM AGUA | SINAPI | L | 0.006 | 6.5 | 0.04
00039017 | ESPACADOR / DISTANCIADOR CIRCULAR COM ENTRADA LATERAL, EM PLASTICO, PARA VERGALHAO *4,2 A 12,5* MM, COBRIMENTO 20 MM | SINAPI | UN | 6 | 0.12 | 0.72
|  |  |  | TOTAL MATERIAL: |  | 0.76
SERVICO |  | FONTE | UNID | COEFICIENTE | PREÇO UNITÁRIO | TOTAL
87294 | ARGAMASSA TRAÇO 1:2:9 (CIMENTO, CAL E AREIA MÉDIA) PARA EMBOÇO/MASSA ÚNICA/ASSENTAMENTO DE ALVENARIA DE VEDAÇÃO, PREPARO MECÂNICO COM BETONEIRA 600 L. AF_06/2014 | SINAPI | M3 | 0.0019 | 411.59 | 0.78
88309 | PEDREIRO COM ENCARGOS COMPLEMENTARES | SINAPI | H | 0.084 | 20.91 | 1.76
88316 | SERVENTE COM ENCARGOS COMPLEMENTARES | SINAPI | H | 0.102 | 14.66 | 1.5
92270 | FABRICAÇÃO DE FÔRMA PARA VIGAS, COM MADEIRA SERRADA, E = 25 MM. AF_12/2015 | SINAPI | M2 | 0.17 | 61 | 10.37
92792 | CORTE E DOBRA DE AÇO CA-50, DIÂMETRO DE 6,3 MM, UTILIZADO EM ESTRUTURAS DIVERSAS, EXCETO LAJES. AF_12/2015 | SINAPI | KG | 0.49 | 6.01 | 2.94
94970 | CONCRETO FCK = 20MPA, TRAÇO 1:2,7:3 (CIMENTO/ AREIA MÉDIA/ BRITA 1) - PREPARO MECÂNICO COM BETONEIRA 600 L. AF_07/2016 | SINAPI | M3 | 0.018 | 321.14 | 5.78
|  |  |  | TOTAL SERVICO: |  | 23.13
|  |  |  | VALOR: |  | 23.88
6.3.2. 93183 - VERGA PRÉ-MOLDADA PARA JANELAS COM MAIS DE 1,5 M DE VÃO. AF_03/2016 (M)
MATERIAL |  | FONTE | UNID | COEFICIENTE | PREÇO UNITÁRIO | TOTAL
00002692 | DESMOLDANTE PROTETOR PARA FORMAS DE MADEIRA, DE BASE OLEOSA EMULSIONADA EM AGUA | SINAPI | L | 0.007 | 6.5 | 0.05
00039017 | ESPACADOR / DISTANCIADOR CIRCULAR COM ENTRADA LATERAL, EM PLASTICO, PARA VERGALHAO *4,2 A 12,5* MM, COBRIMENTO 20 MM | SINAPI | UN | 6 | 0.12 | 0.72
|  |  |  | TOTAL MATERIAL: |  | 0.77
SERVICO |  | FONTE | UNID | COEFICIENTE | PREÇO UNITÁRIO | TOTAL
87294 | ARGAMASSA TRAÇO 1:2:9 (CIMENTO, CAL E AREIA MÉDIA) PARA EMBOÇO/MASSA ÚNICA/ASSENTAMENTO DE ALVENARIA DE VEDAÇÃO, PREPARO MECÂNICO COM BETONEIRA 600 L. AF_06/2014 | SINAPI | M3 | 0.0019 | 411.59 | 0.78
88309 | PEDREIRO COM ENCARGOS COMPLEMENTARES | SINAPI | H | 0.068 | 20.91 | 1.42
88316 | SERVENTE COM ENCARGOS COMPLEMENTARES | SINAPI | H | 0.094 | 14.66 | 1.38
92270 | FABRICAÇÃO DE FÔRMA PARA VIGAS, COM MADEIRA SERRADA, E = 25 MM. AF_12/2015 | SINAPI | M2 | 0.217 | 61 | 13.24
92793 | CORTE E DOBRA DE AÇO CA-50, DIÂMETRO DE 8,0 MM, UTILIZADO EM ESTRUTURAS DIVERSAS, EXCETO LAJES. AF_12/2015 | SINAPI | KG | 0.79 | 6.39 | 5.05
94970 | CONCRETO FCK = 20MPA, TRAÇO 1:2,7:3 (CIMENTO/ AREIA MÉDIA/ BRITA 1) - PREPARO MECÂNICO COM BETONEIRA 600 L. AF_07/2016 | SINAPI | M3 | 0.024 | 321.14 | 7.71
|  |  |  | TOTAL SERVICO: |  | 29.58
|  |  |  | VALOR: |  | 30.34
6.3.3. 93184 - VERGA PRÉ-MOLDADA PARA PORTAS COM ATÉ 1,5 M DE VÃO. AF_03/2016 (M)
MATERIAL |  | FONTE | UNID | COEFICIENTE | PREÇO UNITÁRIO | TOTAL
00002692 | DESMOLDANTE PROTETOR PARA FORMAS DE MADEIRA, DE BASE OLEOSA EMULSIONADA EM AGUA | SINAPI | L | 0.005 | 6.5 | 0.03
00039017 | ESPACADOR / DISTANCIADOR CIRCULAR COM ENTRADA LATERAL, EM PLASTICO, PARA VERGALHAO *4,2 A 12,5* MM, COBRIMENTO 20 MM | SINAPI | UN | 6 | 0.12 | 0.72
|  |  |  | TOTAL MATERIAL: |  | 0.75
SERVICO |  | FONTE | UNID | COEFICIENTE | PREÇO UNITÁRIO | TOTAL
87294 | ARGAMASSA TRAÇO 1:2:9 (CIMENTO, CAL E AREIA MÉDIA) PARA EMBOÇO/MASSA ÚNICA/ASSENTAMENTO DE ALVENARIA DE VEDAÇÃO, PREPARO MECÂNICO COM BETONEIRA 600 L. AF_06/2014 | SINAPI | M3 | 0.0019 | 411.59 | 0.78
88309 | PEDREIRO COM ENCARGOS COMPLEMENTARES | SINAPI | H | 0.094 | 20.91 | 1.97
88316 | SERVENTE COM ENCARGOS COMPLEMENTARES | SINAPI | H | 0.107 | 14.66 | 1.57
92270 | FABRICAÇÃO DE FÔRMA PARA VIGAS, COM MADEIRA SERRADA, E = 25 MM. AF_12/2015 | SINAPI | M2 | 0.122 | 61 | 7.44
92791 | CORTE E DOBRA DE AÇO CA-60, DIÂMETRO DE 5,0 MM, UTILIZADO EM ESTRUTURAS DIVERSAS, EXCETO LAJES. AF_12/2015 | SINAPI | KG | 0.308 | 6.54 | 2.01
94970 | CONCRETO FCK = 20MPA, TRAÇO 1:2,7:3 (CIMENTO/ AREIA MÉDIA/ BRITA 1) - PREPARO MECÂNICO COM BETONEIRA 600 L. AF_07/2016 | SINAPI | M3 | 0.012 | 321.14 | 3.85
|  |  |  | TOTAL SERVICO: |  | 17.62
|  |  |  | VALOR: |  | 18.37
6.3.4. 93185 - VERGA PRÉ-MOLDADA PARA PORTAS COM MAIS DE 1,5 M DE VÃO. AF_03/2016 (M)
MATERIAL |  | FONTE | UNID | COEFICIENTE | PREÇO UNITÁRIO | TOTAL
00002692 | DESMOLDANTE PROTETOR PARA FORMAS DE MADEIRA, DE BASE OLEOSA EMULSIONADA EM AGUA | SINAPI | L | 0.007 | 6.5 | 0.05
00039017 | ESPACADOR / DISTANCIADOR CIRCULAR COM ENTRADA LATERAL, EM PLASTICO, PARA VERGALHAO *4,2 A 12,5* MM, COBRIMENTO 20 MM | SINAPI | UN | 6 | 0.12 | 0.72
|  |  |  | TOTAL MATERIAL: |  | 0.77
SERVICO |  | FONTE | UNID | COEFICIENTE | PREÇO UNITÁRIO | TOTAL
87294 | ARGAMASSA TRAÇO 1:2:9 (CIMENTO, CAL E AREIA MÉDIA) PARA EMBOÇO/MASSA ÚNICA/ASSENTAMENTO DE ALVENARIA DE VEDAÇÃO, PREPARO MECÂNICO COM BETONEIRA 600 L. AF_06/2014 | SINAPI | M3 | 0.0019 | 411.59 | 0.78
88309 | PEDREIRO COM ENCARGOS COMPLEMENTARES | SINAPI | H | 0.058 | 20.91 | 1.21
88316 | SERVENTE COM ENCARGOS COMPLEMENTARES | SINAPI | H | 0.086 | 14.66 | 1.26
92270 | FABRICAÇÃO DE FÔRMA PARA VIGAS, COM MADEIRA SERRADA, E = 25 MM. AF_12/2015 | SINAPI | M2 | 0.214 | 61 | 13.05
92793 | CORTE E DOBRA DE AÇO CA-50, DIÂMETRO DE 8,0 MM, UTILIZADO EM ESTRUTURAS DIVERSAS, EXCETO LAJES. AF_12/2015 | SINAPI | KG | 0.79 | 6.39 | 5.05
94970 | CONCRETO FCK = 20MPA, TRAÇO 1:2,7:3 (CIMENTO/ AREIA MÉDIA/ BRITA 1) - PREPARO MECÂNICO COM BETONEIRA 600 L. AF_07/2016 | SINAPI | M3 | 0.024 | 321.14 | 7.71
|  |  |  | TOTAL SERVICO: |  | 29.06
|  |  |  | VALOR: |  | 29.82
6.3.5. 93195 - CONTRAVERGA PRÉ-MOLDADA PARA VÃOS DE MAIS DE 1,5 M DE COMPRIMENTO. AF_03/2016 (M)
MATERIAL |  | FONTE | UNID | COEFICIENTE | PREÇO UNITÁRIO | TOTAL
00002692 | DESMOLDANTE PROTETOR PARA FORMAS DE MADEIRA, DE BASE OLEOSA EMULSIONADA EM AGUA | SINAPI | L | 0.007 | 6.5 | 0.05
00039017 | ESPACADOR / DISTANCIADOR CIRCULAR COM ENTRADA LATERAL, EM PLASTICO, PARA VERGALHAO *4,2 A 12,5* MM, COBRIMENTO 20 MM | SINAPI | UN | 6 | 0.12 | 0.72
|  |  |  | TOTAL MATERIAL: |  | 0.77
SERVICO |  | FONTE | UNID | COEFICIENTE | PREÇO UNITÁRIO | TOTAL
87294 | ARGAMASSA TRAÇO 1:2:9 (CIMENTO, CAL E AREIA MÉDIA) PARA EMBOÇO/MASSA ÚNICA/ASSENTAMENTO DE ALVENARIA DE VEDAÇÃO, PREPARO MECÂNICO COM BETONEIRA 600 L. AF_06/2014 | SINAPI | M3 | 0.0019 | 411.59 | 0.78
88309 | PEDREIRO COM ENCARGOS COMPLEMENTARES | SINAPI | H | 0.068 | 20.91 | 1.42
88316 | SERVENTE COM ENCARGOS COMPLEMENTARES | SINAPI | H | 0.094 | 14.66 | 1.38
92270 | FABRICAÇÃO DE FÔRMA PARA VIGAS, COM MADEIRA SERRADA, E = 25 MM. AF_12/2015 | SINAPI | M2 | 0.213 | 61 | 12.99
92792 | CORTE E DOBRA DE AÇO CA-50, DIÂMETRO DE 6,3 MM, UTILIZADO EM ESTRUTURAS DIVERSAS, EXCETO LAJES. AF_12/2015 | SINAPI | KG | 0.49 | 6.01 | 2.94
94970 | CONCRETO FCK = 20MPA, TRAÇO 1:2,7:3 (CIMENTO/ AREIA MÉDIA/ BRITA 1) - PREPARO MECÂNICO COM BETONEIRA 600 L. AF_07/2016 | SINAPI | M3 | 0.024 | 321.14 | 7.71
|  |  |  | TOTAL SERVICO: |  | 27.22
|  |  |  | VALOR: |  | 28
6.3.6. 93194 - CONTRAVERGA PRÉ-MOLDADA PARA VÃOS DE ATÉ 1,5 M DE COMPRIMENTO. AF_03/2016 (M)
MATERIAL |  | FONTE | UNID | COEFICIENTE | PREÇO UNITÁRIO | TOTAL
00002692 | DESMOLDANTE PROTETOR PARA FORMAS DE MADEIRA, DE BASE OLEOSA EMULSIONADA EM AGUA | SINAPI | L | 0.006 | 6.5 | 0.04
00039017 | ESPACADOR / DISTANCIADOR CIRCULAR COM ENTRADA LATERAL, EM PLASTICO, PARA VERGALHAO *4,2 A 12,5* MM, COBRIMENTO 20 MM | SINAPI | UN | 6 | 0.12 | 0.72
|  |  |  | TOTAL MATERIAL: |  | 0.76
SERVICO |  | FONTE | UNID | COEFICIENTE | PREÇO UNITÁRIO | TOTAL
87294 | ARGAMASSA TRAÇO 1:2:9 (CIMENTO, CAL E AREIA MÉDIA) PARA EMBOÇO/MASSA ÚNICA/ASSENTAMENTO DE ALVENARIA DE VEDAÇÃO, PREPARO MECÂNICO COM BETONEIRA 600 L. AF_06/2014 | SINAPI | M3 | 0.0019 | 411.59 | 0.78
88309 | PEDREIRO COM ENCARGOS COMPLEMENTARES | SINAPI | H | 0.084 | 20.91 | 1.76
88316 | SERVENTE COM ENCARGOS COMPLEMENTARES | SINAPI | H | 0.102 | 14.66 | 1.5
92270 | FABRICAÇÃO DE FÔRMA PARA VIGAS, COM MADEIRA SERRADA, E = 25 MM. AF_12/2015 | SINAPI | M2 | 0.164 | 61 | 10
92792 | CORTE E DOBRA DE AÇO CA-50, DIÂMETRO DE 6,3 MM, UTILIZADO EM ESTRUTURAS DIVERSAS, EXCETO LAJES. AF_12/2015 | SINAPI | KG | 0.49 | 6.01 | 2.94
94970 | CONCRETO FCK = 20MPA, TRAÇO 1:2,7:3 (CIMENTO/ AREIA MÉDIA/ BRITA 1) - PREPARO MECÂNICO COM BETONEIRA 600 L. AF_07/2016 | SINAPI | M3 | 0.018 | 321.14 | 5.78
|  |  |  | TOTAL SERVICO: |  | 22.76
|  |  |  | VALOR: |  | 23.52
6.3.7. 93202 - FIXAÇÃO (ENCUNHAMENTO) DE ALVENARIA DE VEDAÇÃO COM TIJOLO MACIÇO. AF_03/2016 (M)
MATERIAL |  | FONTE | UNID | COEFICIENTE | PREÇO UNITÁRIO | TOTAL
00007258 | TIJOLO CERAMICO MACICO *5 X 10 X 20* CM | SINAPI | UN | 11.2 | 0.29 | 3.25
|  |  |  | TOTAL MATERIAL: |  | 3.25
SERVICO |  | FONTE | UNID | COEFICIENTE | PREÇO UNITÁRIO | TOTAL
87294 | ARGAMASSA TRAÇO 1:2:9 (CIMENTO, CAL E AREIA MÉDIA) PARA EMBOÇO/MASSA ÚNICA/ASSENTAMENTO DE ALVENARIA DE VEDAÇÃO, PREPARO MECÂNICO COM BETONEIRA 600 L. AF_06/2014 | SINAPI | M3 | 0.0052 | 411.59 | 2.14
88309 | PEDREIRO COM ENCARGOS COMPLEMENTARES | SINAPI | H | 0.529 | 20.91 | 11.06
88316 | SERVENTE COM ENCARGOS COMPLEMENTARES | SINAPI | H | 0.106 | 14.66 | 1.55
|  |  |  | TOTAL SERVICO: |  | 14.75
|  |  |  | VALOR: |  | 18
7.1.1. 87261 - REVESTIMENTO CERÂMICO PARA PISO COM PLACAS TIPO PORCELANATO DE DIMENSÕES 60X60 CM APLICADA EM AMBIENTES DE ÁREA MENOR QUE 5 M². AF_06/2014 (M2)
MATERIAL |  | FONTE | UNID | COEFICIENTE | PREÇO UNITÁRIO | TOTAL
00034357 | REJUNTE COLORIDO, CIMENTICIO | SINAPI | KG | 0.14 | 3.82 | 0.53
00037595 | ARGAMASSA COLANTE TIPO ACIII | SINAPI | KG | 8.62 | 1.83 | 15.77
00038195 | PISO PORCELANATO, BORDA RETA, EXTRA, FORMATO MAIOR QUE 2025 CM2 | SINAPI | M2 | 1.12 | 59.2 | 66.3
|  |  |  | TOTAL MATERIAL: |  | 82.6
SERVICO |  | FONTE | UNID | COEFICIENTE | PREÇO UNITÁRIO | TOTAL
88256 | AZULEJISTA OU LADRILHISTA COM ENCARGOS COMPLEMENTARES | SINAPI | H | 1.06 | 21.97 | 23.29
88316 | SERVENTE COM ENCARGOS COMPLEMENTARES | SINAPI | H | 0.37 | 14.66 | 5.42
|  |  |  | TOTAL SERVICO: |  | 28.71
|  |  |  | VALOR: |  | 111.31
7.1.2. 87262 - REVESTIMENTO CERÂMICO PARA PISO COM PLACAS TIPO PORCELANATO DE DIMENSÕES 60X60 CM APLICADA EM AMBIENTES DE ÁREA ENTRE 5 M² E 10 M². AF_06/2014 (M2)
MATERIAL |  | FONTE | UNID | COEFICIENTE | PREÇO UNITÁRIO | TOTAL
00034357 | REJUNTE COLORIDO, CIMENTICIO | SINAPI | KG | 0.14 | 3.82 | 0.53
00037595 | ARGAMASSA COLANTE TIPO ACIII | SINAPI | KG | 8.62 | 1.83 | 15.77
00038195 | PISO PORCELANATO, BORDA RETA, EXTRA, FORMATO MAIOR QUE 2025 CM2 | SINAPI | M2 | 1.08 | 59.2 | 63.94
|  |  |  | TOTAL MATERIAL: |  | 80.24
SERVICO |  | FONTE | UNID | COEFICIENTE | PREÇO UNITÁRIO | TOTAL
88256 | AZULEJISTA OU LADRILHISTA COM ENCARGOS COMPLEMENTARES | SINAPI | H | 0.7 | 21.97 | 15.38
88316 | SERVENTE COM ENCARGOS COMPLEMENTARES | SINAPI | H | 0.27 | 14.66 | 3.96
|  |  |  | TOTAL SERVICO: |  | 19.34
|  |  |  | VALOR: |  | 99.58
7.1.3. 87263 - REVESTIMENTO CERÂMICO PARA PISO COM PLACAS TIPO PORCELANATO DE DIMENSÕES 60X60 CM APLICADA EM AMBIENTES DE ÁREA MAIOR QUE 10 M². AF_06/2014 (M2)
MATERIAL |  | FONTE | UNID | COEFICIENTE | PREÇO UNITÁRIO | TOTAL
00034357 | REJUNTE COLORIDO, CIMENTICIO | SINAPI | KG | 0.14 | 3.82 | 0.53
00037595 | ARGAMASSA COLANTE TIPO ACIII | SINAPI | KG | 8.62 | 1.83 | 15.77
00038195 | PISO PORCELANATO, BORDA RETA, EXTRA, FORMATO MAIOR QUE 2025 CM2 | SINAPI | M2 | 1.07 | 59.2 | 63.34
|  |  |  | TOTAL MATERIAL: |  | 79.64
SERVICO |  | FONTE | UNID | COEFICIENTE | PREÇO UNITÁRIO | TOTAL
88256 | AZULEJISTA OU LADRILHISTA COM ENCARGOS COMPLEMENTARES | SINAPI | H | 0.44 | 21.97 | 9.67
88316 | SERVENTE COM ENCARGOS COMPLEMENTARES | SINAPI | H | 0.2 | 14.66 | 2.93
|  |  |  | TOTAL SERVICO: |  | 12.6
|  |  |  | VALOR: |  | 92.25
7.1.4. 00038182 - PISO TATIL DE ALERTA OU DIRECIONAL DE BORRACHA, PRETO, 25 X 25 CM, E = 5 MM, PARA COLA (M2)
|  |  |  | VALOR: |  | 153.2
7.1.5. S09396 - Piso laminado de madeira, régua: 09x190x1200mm, uso comercial, trafego intenso, Pátina Bege, marca Durafloor Premium ou similar, inclusive instalação (m2)
MATERIAL |  | FONTE | UNID | COEFICIENTE | PREÇO UNITÁRIO | TOTAL
I09728 | Piso laminado de madeira, régua: 09x190x1200mm, uso comercial, trafego intenso, Pátina Bege, marca Durafloor Premium ou similar, inclusive instalação | ORSE | m2 | 1 | 140.52 | 140.52
|  |  |  | TOTAL MATERIAL: |  | 140.52
|  |  |  | VALOR: |  | 140.52
7.1.6. S09395 - Fornecimento e instalação de rodape p/piso laminado tipo Durafloor, Pátina Bege, dim.18x80x2100mm, ou similar (m)
MATERIAL |  | FONTE | UNID | COEFICIENTE | PREÇO UNITÁRIO | TOTAL
I09729 | Rodape para piso laminado tipo Durafloor, Pátina Bege, dim.18x80x2100mm, inclusive instalação | ORSE | m | 1 | 9.39 | 9.39
|  |  |  | TOTAL MATERIAL: |  | 9.39
|  |  |  | VALOR: |  | 9.39
7.2.1. 84191 - PISO EM GRANILITE, MARMORITE OU GRANITINA ESPESSURA 8 MM, INCLUSO JUNTAS DE DILATACAO PLASTICAS (M2)
MATERIAL |  | FONTE | UNID | COEFICIENTE | PREÇO UNITÁRIO | TOTAL
00003671 | JUNTA PLASTICA DE DILATACAO PARA PISOS, COR CINZA, 17 X 3 MM (ALTURA X ESPESSURA) | SINAPI | M | 1 | 0.83 | 0.83
00004786 | PISO EM GRANILITE, MARMORITE OU GRANITINA, AGREGADO COR PRETO, CINZA, PALHA OU BRANCO, E= *8* MM (INCLUSO EXECUCAO) | SINAPI | M2 | 1 | 82 | 82
|  |  |  | TOTAL MATERIAL: |  | 82.83
SERVICO |  | FONTE | UNID | COEFICIENTE | PREÇO UNITÁRIO | TOTAL
87373 | ARGAMASSA TRAÇO 1:4 (CIMENTO E AREIA MÉDIA) PARA CONTRAPISO, PREPARO MANUAL. AF_06/2014 | SINAPI | M3 | 0.02 | 507.74 | 10.15
88309 | PEDREIRO COM ENCARGOS COMPLEMENTARES | SINAPI | H | 0.6 | 20.91 | 12.55
88316 | SERVENTE COM ENCARGOS COMPLEMENTARES | SINAPI | H | 0.3 | 14.66 | 4.4
|  |  |  | TOTAL SERVICO: |  | 27.1
|  |  |  | VALOR: |  | 109.92
7.2.2. 00036178 - PISO PODOTATIL DE CONCRETO - DIRECIONAL E ALERTA, *40 X 40 X 2,5* CM (UN)
|  |  |  | VALOR: |  | 7.56
7.2.3. C4624 - PISO PODOTÁTIL EXTERNO EM PMC ESP. 3CM, ASSENTADO COM ARGAMASSA (FORNECIMENTO E ASSENTAMENTO) (M2)
MAO DE OBRA |  | FONTE | UNID | COEFICIENTE | PREÇO UNITÁRIO | TOTAL
I1328 | LADRILHISTA | SEINFRA | H | 1.6 | 15.11 | 24.18
I2543 | SERVENTE | SEINFRA | H | 1.25 | 8.3 | 10.38
|  |  |  | TOTAL MAO DE OBRA: |  | 34.56
MATERIAL |  | FONTE | UNID | COEFICIENTE | PREÇO UNITÁRIO | TOTAL
I0109 | AREIA MEDIA | SEINFRA | M3 | 0.0182 | 66 | 1.2
I0441 | CAL HIDRATADA | SEINFRA | KG | 2.73 | 1.1 | 3
I0805 | CIMENTO PORTLAND | SEINFRA | KG | 2.8 | 0.53 | 1.48
I8623 | PISO TÁTIL ALERTA OU DIRECIONAL EM PMC (CONCRETO) ESP. 3cm | SEINFRA | M2 | 1.1 | 44.88 | 49.37
|  |  |  | TOTAL MATERIAL: |  | 55.05
|  |  |  | VALOR: |  | 89.61
7.2.4. 84665 - PINTURA ACRILICA PARA SINALIZAÇÃO HORIZONTAL EM PISO CIMENTADO (M2)
MATERIAL |  | FONTE | UNID | COEFICIENTE | PREÇO UNITÁRIO | TOTAL
00007343 | TINTA A BASE DE RESINA ACRILICA, PARA SINALIZACAO HORIZONTAL VIARIA (NBR 11862) | SINAPI | L | 0.35 | 10.39 | 3.64
|  |  |  | TOTAL MATERIAL: |  | 3.64
SERVICO |  | FONTE | UNID | COEFICIENTE | PREÇO UNITÁRIO | TOTAL
88310 | PINTOR COM ENCARGOS COMPLEMENTARES | SINAPI | H | 0.5 | 22.02 | 11.01
88316 | SERVENTE COM ENCARGOS COMPLEMENTARES | SINAPI | H | 0.33 | 14.66 | 4.84
|  |  |  | TOTAL SERVICO: |  | 15.85
|  |  |  | VALOR: |  | 19.5
7.3.1. 87745 - CONTRAPISO EM ARGAMASSA TRAÇO 1:4 (CIMENTO E AREIA), PREPARO MECÂNICO COM BETONEIRA 400 L, APLICADO EM ÁREAS MOLHADAS SOBRE LAJE, ADERIDO, ESPESSURA 3CM. AF_06/2014 (M2)
MATERIAL |  | FONTE | UNID | COEFICIENTE | PREÇO UNITÁRIO | TOTAL
00001379 | CIMENTO PORTLAND COMPOSTO CP II-32 | SINAPI | KG | 0.5 | 0.53 | 0.27
00007334 | ADITIVO ADESIVO LIQUIDO PARA ARGAMASSAS DE REVESTIMENTOS CIMENTICIOS | SINAPI | L | 0.435 | 11.99 | 5.22
|  |  |  | TOTAL MATERIAL: |  | 5.49
SERVICO |  | FONTE | UNID | COEFICIENTE | PREÇO UNITÁRIO | TOTAL
87301 | ARGAMASSA TRAÇO 1:4 (CIMENTO E AREIA MÉDIA) PARA CONTRAPISO, PREPARO MECÂNICO COM BETONEIRA 400 L. AF_06/2014 | SINAPI | M3 | 0.0431 | 451.62 | 19.46
88309 | PEDREIRO COM ENCARGOS COMPLEMENTARES | SINAPI | H | 0.63 | 20.91 | 13.17
88316 | SERVENTE COM ENCARGOS COMPLEMENTARES | SINAPI | H | 0.315 | 14.66 | 4.62
|  |  |  | TOTAL SERVICO: |  | 37.25
|  |  |  | VALOR: |  | 42.75
7.3.2. 98689 - SOLEIRA EM GRANITO, LARGURA 15 CM, ESPESSURA 2,0 CM. AF_06/2018 (M)
MATERIAL |  | FONTE | UNID | COEFICIENTE | PREÇO UNITÁRIO | TOTAL
00020232 | SOLEIRA EM GRANITO, POLIDO, TIPO ANDORINHA/ QUARTZ/ CASTELO/ CORUMBA OU OUTROS EQUIVALENTES DA REGIAO, L= *15* CM, E= *2,0* CM | SINAPI | M | 1 | 50.56 | 50.56
00037595 | ARGAMASSA COLANTE TIPO ACIII | SINAPI | KG | 1.29 | 1.83 | 2.36
|  |  |  | TOTAL MATERIAL: |  | 52.92
SERVICO |  | FONTE | UNID | COEFICIENTE | PREÇO UNITÁRIO | TOTAL
88274 | MARMORISTA/GRANITEIRO COM ENCARGOS COMPLEMENTARES | SINAPI | H | 0.547 | 20.91 | 11.44
88316 | SERVENTE COM ENCARGOS COMPLEMENTARES | SINAPI | H | 0.273 | 14.66 | 4
|  |  |  | TOTAL SERVICO: |  | 15.44
|  |  |  | VALOR: |  | 68.36
7.3.3. C4001 - RODAPÉ DE GRANITO H=10 cm (M)
MAO DE OBRA |  | FONTE | UNID | COEFICIENTE | PREÇO UNITÁRIO | TOTAL
I2391 | PEDREIRO | SEINFRA | H | 0.05 | 14.06 | 0.7
I2543 | SERVENTE | SEINFRA | H | 0.03 | 8.3 | 0.25
|  |  |  | TOTAL MAO DE OBRA: |  | 0.95
MATERIAL |  | FONTE | UNID | COEFICIENTE | PREÇO UNITÁRIO | TOTAL
I0109 | AREIA MEDIA | SEINFRA | M3 | 0.003 | 66 | 0.2
I0441 | CAL HIDRATADA | SEINFRA | KG | 0.46 | 1.1 | 0.51
I0805 | CIMENTO PORTLAND | SEINFRA | KG | 0.91 | 0.53 | 0.48
I7497 | RODAPÉ DE GRANITO H=10 cm | SEINFRA | M | 1 | 22.08 | 22.08
|  |  |  | TOTAL MATERIAL: |  | 23.27
|  |  |  | VALOR: |  | 24.22
8.1.1. 87879 - CHAPISCO APLICADO EM ALVENARIAS E ESTRUTURAS DE CONCRETO INTERNAS, COM COLHER DE PEDREIRO. ARGAMASSA TRAÇO 1:3 COM PREPARO EM BETONEIRA 400L. AF_06/2014 (M2)
SERVICO |  | FONTE | UNID | COEFICIENTE | PREÇO UNITÁRIO | TOTAL
87313 | ARGAMASSA TRAÇO 1:3 (CIMENTO E AREIA GROSSA) PARA CHAPISCO CONVENCIONAL, PREPARO MECÂNICO COM BETONEIRA 400 L. AF_06/2014 | SINAPI | M3 | 0.0042 | 367.21 | 1.54
88309 | PEDREIRO COM ENCARGOS COMPLEMENTARES | SINAPI | H | 0.07 | 20.91 | 1.46
88316 | SERVENTE COM ENCARGOS COMPLEMENTARES | SINAPI | H | 0.007 | 14.66 | 0.1
|  |  |  | TOTAL SERVICO: |  | 3.1
|  |  |  | VALOR: |  | 3.11
8.1.2. 87535 - EMBOÇO, PARA RECEBIMENTO DE CERÂMICA, EM ARGAMASSA TRAÇO 1:2:8, PREPARO MECÂNICO COM BETONEIRA 400L, APLICADO MANUALMENTE EM FACES INTERNAS DE PAREDES, PARA AMBIENTE COM ÁREA MAIOR QUE 10M2, ESPESSURA DE 20MM, COM EXECUÇÃO DE TALISCAS. AF_06/2014 (M2)
SERVICO |  | FONTE | UNID | COEFICIENTE | PREÇO UNITÁRIO | TOTAL
87292 | ARGAMASSA TRAÇO 1:2:8 (CIMENTO, CAL E AREIA MÉDIA) PARA EMBOÇO/MASSA ÚNICA/ASSENTAMENTO DE ALVENARIA DE VEDAÇÃO, PREPARO MECÂNICO COM BETONEIRA 400 L. AF_06/2014 | SINAPI | M3 | 0.0376 | 437.18 | 16.44
88309 | PEDREIRO COM ENCARGOS COMPLEMENTARES | SINAPI | H | 0.32 | 20.91 | 6.69
88316 | SERVENTE COM ENCARGOS COMPLEMENTARES | SINAPI | H | 0.118 | 14.66 | 1.73
|  |  |  | TOTAL SERVICO: |  | 24.86
|  |  |  | VALOR: |  | 24.86
8.1.3. 87547 - MASSA ÚNICA, PARA RECEBIMENTO DE PINTURA, EM ARGAMASSA TRAÇO 1:2:8, PREPARO MECÂNICO COM BETONEIRA 400L, APLICADA MANUALMENTE EM FACES INTERNAS DE PAREDES, ESPESSURA DE 10MM, COM EXECUÇÃO DE TALISCAS. AF_06/2014 (M2)
SERVICO |  | FONTE | UNID | COEFICIENTE | PREÇO UNITÁRIO | TOTAL
87292 | ARGAMASSA TRAÇO 1:2:8 (CIMENTO, CAL E AREIA MÉDIA) PARA EMBOÇO/MASSA ÚNICA/ASSENTAMENTO DE ALVENARIA DE VEDAÇÃO, PREPARO MECÂNICO COM BETONEIRA 400 L. AF_06/2014 | SINAPI | M3 | 0.0213 | 437.18 | 9.31
88309 | PEDREIRO COM ENCARGOS COMPLEMENTARES | SINAPI | H | 0.35 | 20.91 | 7.32
88316 | SERVENTE COM ENCARGOS COMPLEMENTARES | SINAPI | H | 0.128 | 14.66 | 1.88
|  |  |  | TOTAL SERVICO: |  | 18.51
|  |  |  | VALOR: |  | 18.5
8.1.4. C1123 - REJUNTAMENTO C/ ARG. PRÉ-FABRICADA, JUNTA ATÉ 2mm EM CERÂMICA, ACIMA DE 30x30 cm (900 cm²) E PORCELANATOS (PAREDE/PISO) (M2)
MAO DE OBRA |  | FONTE | UNID | COEFICIENTE | PREÇO UNITÁRIO | TOTAL
I1328 | LADRILHISTA | SEINFRA | H | 0.2 | 15.11 | 3.02
I2543 | SERVENTE | SEINFRA | H | 0.2 | 8.3 | 1.66
|  |  |  | TOTAL MAO DE OBRA: |  | 4.68
MATERIAL |  | FONTE | UNID | COEFICIENTE | PREÇO UNITÁRIO | TOTAL
I0118 | ARGAMASSA PRE-FABRICADA PARA REJUNTAMENTO | SEINFRA | KG | 0.169 | 2.86 | 0.48
|  |  |  | TOTAL MATERIAL: |  | 0.48
|  |  |  | VALOR: |  | 5.16
8.2.1. 87879 - CHAPISCO APLICADO EM ALVENARIAS E ESTRUTURAS DE CONCRETO INTERNAS, COM COLHER DE PEDREIRO. ARGAMASSA TRAÇO 1:3 COM PREPARO EM BETONEIRA 400L. AF_06/2014 (M2)
SERVICO |  | FONTE | UNID | COEFICIENTE | PREÇO UNITÁRIO | TOTAL
87313 | ARGAMASSA TRAÇO 1:3 (CIMENTO E AREIA GROSSA) PARA CHAPISCO CONVENCIONAL, PREPARO MECÂNICO COM BETONEIRA 400 L. AF_06/2014 | SINAPI | M3 | 0.0042 | 367.21 | 1.54
88309 | PEDREIRO COM ENCARGOS COMPLEMENTARES | SINAPI | H | 0.07 | 20.91 | 1.46
88316 | SERVENTE COM ENCARGOS COMPLEMENTARES | SINAPI | H | 0.007 | 14.66 | 0.1
|  |  |  | TOTAL SERVICO: |  | 3.1
|  |  |  | VALOR: |  | 3.11
8.2.2. 87547 - MASSA ÚNICA, PARA RECEBIMENTO DE PINTURA, EM ARGAMASSA TRAÇO 1:2:8, PREPARO MECÂNICO COM BETONEIRA 400L, APLICADA MANUALMENTE EM FACES INTERNAS DE PAREDES, ESPESSURA DE 10MM, COM EXECUÇÃO DE TALISCAS. AF_06/2014 (M2)
SERVICO |  | FONTE | UNID | COEFICIENTE | PREÇO UNITÁRIO | TOTAL
87292 | ARGAMASSA TRAÇO 1:2:8 (CIMENTO, CAL E AREIA MÉDIA) PARA EMBOÇO/MASSA ÚNICA/ASSENTAMENTO DE ALVENARIA DE VEDAÇÃO, PREPARO MECÂNICO COM BETONEIRA 400 L. AF_06/2014 | SINAPI | M3 | 0.0213 | 437.18 | 9.31
88309 | PEDREIRO COM ENCARGOS COMPLEMENTARES | SINAPI | H | 0.35 | 20.91 | 7.32
88316 | SERVENTE COM ENCARGOS COMPLEMENTARES | SINAPI | H | 0.128 | 14.66 | 1.88
|  |  |  | TOTAL SERVICO: |  | 18.51
|  |  |  | VALOR: |  | 18.5
8.2.3. 74133/001 - EMASSAMENTO COM MASSA A OLEO, UMA DEMAO (M2)
MATERIAL |  | FONTE | UNID | COEFICIENTE | PREÇO UNITÁRIO | TOTAL
00003767 | LIXA EM FOLHA PARA PAREDE OU MADEIRA, NUMERO 120 (COR VERMELHA) | SINAPI | UN | 0.4 | 0.45 | 0.18
00004053 | MASSA A OLEO PARA MADEIRA | SINAPI | GL | 0.12 | 39.54 | 4.74
|  |  |  | TOTAL MATERIAL: |  | 4.92
SERVICO |  | FONTE | UNID | COEFICIENTE | PREÇO UNITÁRIO | TOTAL
88310 | PINTOR COM ENCARGOS COMPLEMENTARES | SINAPI | H | 0.3 | 22.02 | 6.61
88316 | SERVENTE COM ENCARGOS COMPLEMENTARES | SINAPI | H | 0.2 | 14.66 | 2.93
|  |  |  | TOTAL SERVICO: |  | 9.54
|  |  |  | VALOR: |  | 14.47
8.2.4. 88485 - APLICAÇÃO DE FUNDO SELADOR ACRÍLICO EM PAREDES, UMA DEMÃO. AF_06/2014 (M2)
MATERIAL |  | FONTE | UNID | COEFICIENTE | PREÇO UNITÁRIO | TOTAL
00006085 | SELADOR ACRILICO PAREDES INTERNAS/EXTERNAS | SINAPI | L | 0.16 | 5.68 | 0.91
|  |  |  | TOTAL MATERIAL: |  | 0.91
SERVICO |  | FONTE | UNID | COEFICIENTE | PREÇO UNITÁRIO | TOTAL
88310 | PINTOR COM ENCARGOS COMPLEMENTARES | SINAPI | H | 0.039 | 22.02 | 0.86
88316 | SERVENTE COM ENCARGOS COMPLEMENTARES | SINAPI | H | 0.014 | 14.66 | 0.21
|  |  |  | TOTAL SERVICO: |  | 1.07
|  |  |  | VALOR: |  | 1.97
8.3.1. 87261 - PORCELANATO ACETINADO 33,5X60CM, REF.: FORMA SLIM BR - COR BRANCO, DA ELIANE - COM APLICAÇÃO DE REJUNTE CINZA CLARO OU EQUIVALENTE TÉCNICO (M2)
MATERIAL |  | FONTE | UNID | COEFICIENTE | PREÇO UNITÁRIO | TOTAL
00034357 | REJUNTE COLORIDO, CIMENTICIO | SINAPI | KG | 0.14 | 3.82 | 0.53
00037595 | ARGAMASSA COLANTE TIPO ACIII | SINAPI | KG | 8.62 | 1.83 | 15.77
00038195 | PISO PORCELANATO, BORDA RETA, EXTRA, FORMATO MAIOR QUE 2025 CM2 | SINAPI | M2 | 1.12 | 59.2 | 66.3
|  |  |  | TOTAL MATERIAL: |  | 82.6
SERVICO |  | FONTE | UNID | COEFICIENTE | PREÇO UNITÁRIO | TOTAL
88256 | AZULEJISTA OU LADRILHISTA COM ENCARGOS COMPLEMENTARES | SINAPI | H | 1.06 | 21.97 | 23.29
88316 | SERVENTE COM ENCARGOS COMPLEMENTARES | SINAPI | H | 0.37 | 14.66 | 5.42
|  |  |  | TOTAL SERVICO: |  | 28.71
|  |  |  | VALOR: |  | 111.31
JCA-BRISE-001 - FORNECIMENTO E INSTALAÇÃO BRISE COMPOSTO POR LÂMINAS LINEARES DE SECÇÃO RETANGULAR, COM ALTURA DE 30MM, ESPAÇAMENTO DE 30MM, PINTADAS NA COR INDICADA EM PROJETO, FIXADAS EM PORTA PAINEIS POR PRESSÃO PINTADOS NA COR PRETO SM 9040. (EIXO A EIXO DE 60MM) INCLUSIVE ESTRUTURA AUXILIAR DE FIXAÇÃO REF. BRISE SM B30, EM ALUMÍNIO, PERFURADO T3 OU EQUIVALENTE TÉCNICO (m2)
GERAL |  | FONTE | UNID | COEFICIENTE | PREÇO UNITÁRIO | TOTAL
INS-289947 | FRETE PARTINDO DE SÃO PAULO | COTAÇÃO SUL | M2 | 1 | 1.89 | 1.89
|  |  |  | TOTAL GERAL: |  | 1.89
MATERIAL |  | FONTE | UNID | COEFICIENTE | PREÇO UNITÁRIO | TOTAL
INS-375292 | BRISE SM B30, EM ALUMÍNIO, PERFURADO T3 COMPOSTO POR LÂMINAS LINEARES DE SECÇÃO RETANGULAR, COM ALTURA DE 30MM, ESPAÇAMENTO DE 30MM, PINTADAS NA COR INDICADA EM PROJETO, FIXADAS EM PORTA PAINEIS POR PRESSÃO PINTADOS NA COR PRETO SM 9040. (EIXO A EIXO DE 60MM) - INCLUSIVE ESTRUTURA AUXILIAR DE FIXAÇÃO | COTAÇÃO REFAX | M2 | 1 | 140 | 140
INS-360452 | ESTRUTURA AUXILIAR PARA FIXAÇÃO DE BRISES | COTAÇÃO REFAX | M2 | 1 | 50 | 50
|  |  |  | TOTAL MATERIAL: |  | 190
SERVICO |  | FONTE | UNID | COEFICIENTE | PREÇO UNITÁRIO | TOTAL
88251 | AUXILIAR DE SERRALHEIRO COM ENCARGOS COMPLEMENTARES | SINAPI | H | 3.2 | 17.02 | 54.46
88278 | MONTADOR DE ESTRUTURA METÁLICA COM ENCARGOS COMPLEMENTARES | SINAPI | H | 3.2 | 28.44 | 91.01
|  |  |  | TOTAL SERVICO: |  | 145.47
|  |  |  | VALOR: |  | 337.35
8.4.2. 00020193 - LOCACAO DE ANDAIME METALICO TIPO FACHADEIRO, LARGURA DE 1,20 M, ALTURA POR PECA DE 2,0 M, INCLUINDO SAPATAS E ITENS NECESSARIOS A INSTALACAO (M2XMES)
|  |  |  | VALOR: |  | 3.99
8.4.3. 97063 - MONTAGEM E DESMONTAGEM DE ANDAIME MODULAR FACHADEIRO, COM PISO METÁLICO, PARA EDIFICAÇÕES COM MÚLTIPLOS PAVIMENTOS (EXCLUSIVE ANDAIME E LIMPEZA). AF_11/2017 (M2)
SERVICO |  | FONTE | UNID | COEFICIENTE | PREÇO UNITÁRIO | TOTAL
88278 | MONTADOR DE ESTRUTURA METÁLICA COM ENCARGOS COMPLEMENTARES | SINAPI | H | 0.2951 | 28.44 | 8.39
88316 | SERVENTE COM ENCARGOS COMPLEMENTARES | SINAPI | H | 0.059 | 14.66 | 0.86
100251 | TRANSPORTE HORIZONTAL MANUAL, DE TUBO DE AÇO CARBONO LEVE OU MÉDIO, PRETO OU GALVANIZADO, COM DIÂMETRO MAIOR QUE 32 MM E MENOR OU IGUAL A 65 MM (UNIDADE: MXKM). AF_07/2019 | SINAPI | MXKM | 0.16731 | 8.97 | 1.5
|  |  |  | TOTAL SERVICO: |  | 10.75
|  |  |  | VALOR: |  | 10.76
8.4.4. 97062 - COLOCAÇÃO DE TELA EM ANDAIME FACHADEIRO. AF_11/2017 (M2)
MATERIAL |  | FONTE | UNID | COEFICIENTE | PREÇO UNITÁRIO | TOTAL
00000411 | ABRACADEIRA DE NYLON PARA AMARRACAO DE CABOS, COMPRIMENTO DE 200 X *4,6* MM | SINAPI | UN | 0.8945 | 0.19 | 0.17
00007170 | TELA FACHADEIRA EM POLIETILENO, ROLO DE 3 X 100 M (L X C), COR BRANCA, SEM LOGOMARCA - PARA PROTECAO DE OBRAS | SINAPI | M2 | 1.177 | 2.14 | 2.52
|  |  |  | TOTAL MATERIAL: |  | 2.69
SERVICO |  | FONTE | UNID | COEFICIENTE | PREÇO UNITÁRIO | TOTAL
88239 | AJUDANTE DE CARPINTEIRO COM ENCARGOS COMPLEMENTARES | SINAPI | H | 0.0699 | 17.6 | 1.23
88262 | CARPINTEIRO DE FORMAS COM ENCARGOS COMPLEMENTARES | SINAPI | H | 0.0734 | 20.75 | 1.52
|  |  |  | TOTAL SERVICO: |  | 2.75
|  |  |  | VALOR: |  | 5.44
8.4.5. 79466 - PINTURA COM VERNIZ POLIURETANO, 2 DEMAOS (M2)
MATERIAL |  | FONTE | UNID | COEFICIENTE | PREÇO UNITÁRIO | TOTAL
00003767 | LIXA EM FOLHA PARA PAREDE OU MADEIRA, NUMERO 120 (COR VERMELHA) | SINAPI | UN | 0.4 | 0.45 | 0.18
00005318 | SOLVENTE DILUENTE A BASE DE AGUARRAS | SINAPI | L | 0.033 | 11.32 | 0.37
00010478 | VERNIZ POLIURETANO BRILHANTE PARA MADEIRA, COM FILTRO SOLAR, USO INTERNO E EXTERNO | SINAPI | L | 0.22 | 25.18 | 5.54
|  |  |  | TOTAL MATERIAL: |  | 6.09
SERVICO |  | FONTE | UNID | COEFICIENTE | PREÇO UNITÁRIO | TOTAL
88310 | PINTOR COM ENCARGOS COMPLEMENTARES | SINAPI | H | 0.35 | 22.02 | 7.71
88316 | SERVENTE COM ENCARGOS COMPLEMENTARES | SINAPI | H | 0.25 | 14.66 | 3.67
|  |  |  | TOTAL SERVICO: |  | 11.38
|  |  |  | VALOR: |  | 17.47
8.4.6. JCA-PINT-001 - LIXAMENTO MANUAL EM PAREDES (M2)
MATERIAL |  | FONTE | UNID | COEFICIENTE | PREÇO UNITÁRIO | TOTAL
00003767 | LIXA EM FOLHA PARA PAREDE OU MADEIRA, NUMERO 120 (COR VERMELHA) | SINAPI | UN | 0.25 | 0.45 | 0.11
|  |  |  | TOTAL MATERIAL: |  | 0.11
SERVICO |  | FONTE | UNID | COEFICIENTE | PREÇO UNITÁRIO | TOTAL
88316 | SERVENTE COM ENCARGOS COMPLEMENTARES | SINAPI | H | 0.14 | 14.66 | 2.05
|  |  |  | TOTAL SERVICO: |  | 2.05
|  |  |  | VALOR: |  | 2.17
8.4.7. S08040 - Remoção de pintura a base esmalte, utilizando removedor de tinta Coral ou similar (M2)
MAO DE OBRA |  | FONTE | UNID | COEFICIENTE | PREÇO UNITÁRIO | TOTAL
I06111S | Servente de obras | ORSE | h | 0.5 | 8.3 | 4.15
|  |  |  | TOTAL MAO DE OBRA: |  | 4.15
MATERIAL |  | FONTE | UNID | COEFICIENTE | PREÇO UNITÁRIO | TOTAL
I05320S | Removedor de tinta oleo/esmalte verniz | ORSE | l | 0.1 | 33.07 | 3.31
|  |  |  | TOTAL MATERIAL: |  | 3.31
SERVICO |  | FONTE | UNID | COEFICIENTE | PREÇO UNITÁRIO | TOTAL
S10549 | Encargos Complementares - Servente | ORSE | h | 0.5 | 2.94 | 1.47
|  |  |  | TOTAL SERVICO: |  | 1.47
|  |  |  | VALOR: |  | 8.93
9.1.1. 88497 - APLICAÇÃO E LIXAMENTO DE MASSA LÁTEX EM PAREDES, DUAS DEMÃOS. AF_06/2014 (M2)
MATERIAL |  | FONTE | UNID | COEFICIENTE | PREÇO UNITÁRIO | TOTAL
00003767 | LIXA EM FOLHA PARA PAREDE OU MADEIRA, NUMERO 120 (COR VERMELHA) | SINAPI | UN | 0.1 | 0.45 | 0.05
00004051 | MASSA CORRIDA PVA PARA PAREDES INTERNAS | SINAPI | 18L | 0.0489 | 51.9 | 2.54
|  |  |  | TOTAL MATERIAL: |  | 2.59
SERVICO |  | FONTE | UNID | COEFICIENTE | PREÇO UNITÁRIO | TOTAL
88310 | PINTOR COM ENCARGOS COMPLEMENTARES | SINAPI | H | 0.312 | 22.02 | 6.87
88316 | SERVENTE COM ENCARGOS COMPLEMENTARES | SINAPI | H | 0.114 | 14.66 | 1.67
|  |  |  | TOTAL SERVICO: |  | 8.54
|  |  |  | VALOR: |  | 11.13
9.1.2. 88485 - APLICAÇÃO DE FUNDO SELADOR ACRÍLICO EM PAREDES, UMA DEMÃO. AF_06/2014 (M2)
MATERIAL |  | FONTE | UNID | COEFICIENTE | PREÇO UNITÁRIO | TOTAL
00006085 | SELADOR ACRILICO PAREDES INTERNAS/EXTERNAS | SINAPI | L | 0.16 | 5.68 | 0.91
|  |  |  | TOTAL MATERIAL: |  | 0.91
SERVICO |  | FONTE | UNID | COEFICIENTE | PREÇO UNITÁRIO | TOTAL
88310 | PINTOR COM ENCARGOS COMPLEMENTARES | SINAPI | H | 0.039 | 22.02 | 0.86
88316 | SERVENTE COM ENCARGOS COMPLEMENTARES | SINAPI | H | 0.014 | 14.66 | 0.21
|  |  |  | TOTAL SERVICO: |  | 1.07
|  |  |  | VALOR: |  | 1.97
9.1.3. 88489 - APLICAÇÃO MANUAL DE PINTURA COM TINTA LÁTEX ACRÍLICA EM PAREDES, DUAS DEMÃOS. AF_06/2014 (M2)
MATERIAL |  | FONTE | UNID | COEFICIENTE | PREÇO UNITÁRIO | TOTAL
00007356 | TINTA ACRILICA PREMIUM, COR BRANCO FOSCO | SINAPI | L | 0.33 | 15.89 | 5.24
|  |  |  | TOTAL MATERIAL: |  | 5.24
SERVICO |  | FONTE | UNID | COEFICIENTE | PREÇO UNITÁRIO | TOTAL
88310 | PINTOR COM ENCARGOS COMPLEMENTARES | SINAPI | H | 0.187 | 22.02 | 4.12
88316 | SERVENTE COM ENCARGOS COMPLEMENTARES | SINAPI | H | 0.069 | 14.66 | 1.01
|  |  |  | TOTAL SERVICO: |  | 5.13
|  |  |  | VALOR: |  | 10.36
9.1.4. 88488 - APLICAÇÃO MANUAL DE PINTURA COM TINTA LÁTEX ACRÍLICA EM TETO, DUAS DEMÃOS. AF_06/2014 (M2)
MATERIAL |  | FONTE | UNID | COEFICIENTE | PREÇO UNITÁRIO | TOTAL
00007356 | TINTA ACRILICA PREMIUM, COR BRANCO FOSCO | SINAPI | L | 0.33 | 15.89 | 5.24
|  |  |  | TOTAL MATERIAL: |  | 5.24
SERVICO |  | FONTE | UNID | COEFICIENTE | PREÇO UNITÁRIO | TOTAL
88310 | PINTOR COM ENCARGOS COMPLEMENTARES | SINAPI | H | 0.244 | 22.02 | 5.37
88316 | SERVENTE COM ENCARGOS COMPLEMENTARES | SINAPI | H | 0.089 | 14.66 | 1.3
|  |  |  | TOTAL SERVICO: |  | 6.67
|  |  |  | VALOR: |  | 11.92
9.2.1. 74065/002 - PINTURA ESMALTE ACETINADO PARA MADEIRA, DUAS DEMAOS, SOBRE FUNDO NIVELADOR BRANCO (M2)
MATERIAL |  | FONTE | UNID | COEFICIENTE | PREÇO UNITÁRIO | TOTAL
00003767 | LIXA EM FOLHA PARA PAREDE OU MADEIRA, NUMERO 120 (COR VERMELHA) | SINAPI | UN | 0.4 | 0.45 | 0.18
00005318 | SOLVENTE DILUENTE A BASE DE AGUARRAS | SINAPI | L | 0.04 | 11.32 | 0.45
00006086 | FUNDO SINTETICO NIVELADOR BRANCO FOSCO PARA MADEIRA | SINAPI | GL | 0.056 | 51.3 | 2.87
00007311 | TINTA ESMALTE SINTETICO PREMIUM ACETINADO | SINAPI | L | 0.16 | 22.88 | 3.66
|  |  |  | TOTAL MATERIAL: |  | 7.16
SERVICO |  | FONTE | UNID | COEFICIENTE | PREÇO UNITÁRIO | TOTAL
88310 | PINTOR COM ENCARGOS COMPLEMENTARES | SINAPI | H | 0.4 | 22.02 | 8.81
88316 | SERVENTE COM ENCARGOS COMPLEMENTARES | SINAPI | H | 0.35 | 14.66 | 5.13
|  |  |  | TOTAL SERVICO: |  | 13.94
|  |  |  | VALOR: |  | 21.11
9.2.2. 72200 - REVESTIMENTO EM LAMINADO MELAMINICO TEXTURIZADO, ESPESSURA 0,8 MM, FIXADO COM COLA (M2)
MATERIAL |  | FONTE | UNID | COEFICIENTE | PREÇO UNITÁRIO | TOTAL
00001339 | COLA A BASE DE RESINA SINTETICA PARA CHAPA DE LAMINADO MELAMINICO | SINAPI | KG | 0.9 | 25.18 | 22.66
00001341 | CHAPA DE LAMINADO MELAMINICO, TEXTURIZADO, DE *1,25 X 3,08* M, E = 0,8 MM | SINAPI | M2 | 1.05 | 27.97 | 29.37
|  |  |  | TOTAL MATERIAL: |  | 52.03
SERVICO |  | FONTE | UNID | COEFICIENTE | PREÇO UNITÁRIO | TOTAL
87298 | ARGAMASSA TRAÇO 1:3 (CIMENTO E AREIA MÉDIA) PARA CONTRAPISO, PREPARO MECÂNICO COM BETONEIRA 400 L. AF_06/2014 | SINAPI | M3 | 0.0243 | 503.34 | 12.23
88261 | CARPINTEIRO DE ESQUADRIA COM ENCARGOS COMPLEMENTARES | SINAPI | H | 0.18 | 20.79 | 3.74
88309 | PEDREIRO COM ENCARGOS COMPLEMENTARES | SINAPI | H | 0.6 | 20.91 | 12.55
88316 | SERVENTE COM ENCARGOS COMPLEMENTARES | SINAPI | H | 0.78 | 14.66 | 11.43
|  |  |  | TOTAL SERVICO: |  | 39.95
|  |  |  | VALOR: |  | 91.98
9.3.1. 74064/002 - FUNDO ANTICORROSIVO A BASE DE OXIDO DE FERRO (ZARCAO), UMA DEMAO (M2)
MATERIAL |  | FONTE | UNID | COEFICIENTE | PREÇO UNITÁRIO | TOTAL
00007307 | FUNDO ANTICORROSIVO PARA METAIS FERROSOS (ZARCAO) | SINAPI | L | 0.12 | 23.07 | 2.77
|  |  |  | TOTAL MATERIAL: |  | 2.77
SERVICO |  | FONTE | UNID | COEFICIENTE | PREÇO UNITÁRIO | TOTAL
88310 | PINTOR COM ENCARGOS COMPLEMENTARES | SINAPI | H | 0.3 | 22.02 | 6.61
88316 | SERVENTE COM ENCARGOS COMPLEMENTARES | SINAPI | H | 0.2 | 14.66 | 2.93
|  |  |  | TOTAL SERVICO: |  | 9.54
|  |  |  | VALOR: |  | 12.32
9.3.2. 73924/003 - PINTURA ESMALTE FOSCO, DUAS DEMAOS, SOBRE SUPERFICIE METALICA (M2)
MATERIAL |  | FONTE | UNID | COEFICIENTE | PREÇO UNITÁRIO | TOTAL
00003768 | LIXA EM FOLHA PARA FERRO, NUMERO 150 | SINAPI | UN | 0.6 | 1.9 | 1.14
00005318 | SOLVENTE DILUENTE A BASE DE AGUARRAS | SINAPI | L | 0.07 | 11.32 | 0.79
00007288 | TINTA ESMALTE SINTETICO PREMIUM FOSCO | SINAPI | L | 0.16 | 25.17 | 4.03
|  |  |  | TOTAL MATERIAL: |  | 5.96
SERVICO |  | FONTE | UNID | COEFICIENTE | PREÇO UNITÁRIO | TOTAL
88310 | PINTOR COM ENCARGOS COMPLEMENTARES | SINAPI | H | 0.5 | 22.02 | 11.01
88316 | SERVENTE COM ENCARGOS COMPLEMENTARES | SINAPI | H | 0.5 | 14.66 | 7.33
|  |  |  | TOTAL SERVICO: |  | 18.34
|  |  |  | VALOR: |  | 24.31
10.1.1. 110214 - PORTA DE MADEIRA 1 FL.0,60x1,80m-REV.LAMINADO P/W.C. (UN)
MAO DE OBRA |  | FONTE | UNID | COEFICIENTE | PREÇO UNITÁRIO | TOTAL
I099360 | CARPINTEIRO DE ESQUADRIA | SBC | H | 6.822 | 14.06 | 95.92
I099449 | AJUDANTE DE CARPINTEIRO | SBC | H | 5.316 | 9.88 | 52.52
|  |  |  | TOTAL MAO DE OBRA: |  | 148.44
MATERIAL |  | FONTE | UNID | COEFICIENTE | PREÇO UNITÁRIO | TOTAL
I000157 | LAMINADO MELAMINICO 1,3mm 1,25x3,08m (3,85m2)FOS/BRILHO | SBC | M2 | 2.376 | 22 | 52.27
I008272 | COLA PARA LAMINADO FORMICA 3,78kg/m2 | SBC | KG | 0.356 | 12 | 4.27
I012743 | DOBRADICA FERRO GALVANIZADO 1.1/2"x 3" | SBC | UN | 2 | 5.19 | 10.38
I047726 | FECHO COM TRANQUETA LIVRE/OCUPADO PARA W.C. | SBC | UN | 1 | 45 | 45
I080102 | PORTA MADEIRA LISA PINTURA 0,60x1,80m | SBC | UN | 1 | 45.56 | 45.56
|  |  |  | TOTAL MATERIAL: |  | 157.48
|  |  |  | VALOR: |  | 305.92
10.1.2. 91312 - KIT DE PORTA DE MADEIRA PARA PINTURA, SEMI-OCA (LEVE OU MÉDIA), PADRÃO POPULAR, 60X210CM, ESPESSURA DE 3,5CM, ITENS INCLUSOS: DOBRADIÇAS, MONTAGEM E INSTALAÇÃO DO BATENTE, FECHADURA COM EXECUÇÃO DO FURO - FORNECIMENTO E INSTALAÇÃO. AF_08/2015 (UN)
SERVICO |  | FONTE | UNID | COEFICIENTE | PREÇO UNITÁRIO | TOTAL
90805 | ADUELA / MARCO / BATENTE PARA PORTA DE 60X210CM, FIXAÇÃO COM ARGAMASSA - SOMENTE INSTALAÇÃO. AF_08/2015_P | SINAPI | UN | 1 | 62.19 | 62.19
90820 | PORTA DE MADEIRA PARA PINTURA, SEMI-OCA (LEVE OU MÉDIA), 60X210CM, ESPESSURA DE 3,5CM, INCLUSO DOBRADIÇAS - FORNECIMENTO E INSTALAÇÃO. AF_08/2015 | SINAPI | UN | 1 | 302.59 | 302.59
91286 | ADUELA / MARCO / BATENTE PARA PORTA DE 60X210CM, PADRÃO POPULAR - FORNECIMENTO E MONTAGEM. AF_08/2015 | SINAPI | UN | 1 | 135.02 | 135.02
91300 | ALIZAR / GUARNIÇÃO DE 5X1,5CM PARA PORTA DE 60X210CM FIXADO COM PREGOS, PADRÃO POPULAR - FORNECIMENTO E INSTALAÇÃO. AF_08/2015 | SINAPI | UN | 2 | 21.49 | 42.98
91305 | FECHADURA DE EMBUTIR PARA PORTA DE BANHEIRO, COMPLETA, ACABAMENTO PADRÃO POPULAR, INCLUSO EXECUÇÃO DE FURO - FORNECIMENTO E INSTALAÇÃO. AF_08/2015 | SINAPI | UN | 1 | 59.62 | 59.62
|  |  |  | TOTAL SERVICO: |  | 602.4
|  |  |  | VALOR: |  | 602.4
10.1.3. 90842 - KIT DE PORTA DE MADEIRA PARA PINTURA, SEMI-OCA (LEVE OU MÉDIA), PADRÃO MÉDIO, 70X210CM, ESPESSURA DE 3,5CM, ITENS INCLUSOS: DOBRADIÇAS, MONTAGEM E INSTALAÇÃO DO BATENTE, FECHADURA COM EXECUÇÃO DO FURO - FORNECIMENTO E INSTALAÇÃO. AF_08/2015 (UN)
SERVICO |  | FONTE | UNID | COEFICIENTE | PREÇO UNITÁRIO | TOTAL
90801 | ADUELA / MARCO / BATENTE PARA PORTA DE 70X210CM, PADRÃO MÉDIO - FORNECIMENTO E MONTAGEM. AF_08/2015 | SINAPI | UN | 1 | 175.71 | 175.71
90807 | ADUELA / MARCO / BATENTE PARA PORTA DE 70X210CM, FIXAÇÃO COM ARGAMASSA - SOMENTE INSTALAÇÃO. AF_08/2015_P | SINAPI | UN | 1 | 67.42 | 67.42
90821 | PORTA DE MADEIRA PARA PINTURA, SEMI-OCA (LEVE OU MÉDIA), 70X210CM, ESPESSURA DE 3,5CM, INCLUSO DOBRADIÇAS - FORNECIMENTO E INSTALAÇÃO. AF_08/2015 | SINAPI | UN | 1 | 325.89 | 325.89
90827 | ALIZAR / GUARNIÇÃO DE 5X1,5CM PARA PORTA DE 70X210CM FIXADO COM PREGOS, PADRÃO MÉDIO - FORNECIMENTO E INSTALAÇÃO. AF_08/2015 | SINAPI | UN | 2 | 26.71 | 53.42
91306 | FECHADURA DE EMBUTIR PARA PORTAS INTERNAS, COMPLETA, ACABAMENTO PADRÃO MÉDIO, COM EXECUÇÃO DE FURO - FORNECIMENTO E INSTALAÇÃO. AF_08/2015 | SINAPI | UN | 1 | 89.9 | 89.9
|  |  |  | TOTAL SERVICO: |  | 712.34
|  |  |  | VALOR: |  | 712.34
10.1.4. 90843 - KIT DE PORTA DE MADEIRA PARA PINTURA, SEMI-OCA (LEVE OU MÉDIA), PADRÃO MÉDIO, 80X210CM, ESPESSURA DE 3,5CM, ITENS INCLUSOS: DOBRADIÇAS, MONTAGEM E INSTALAÇÃO DO BATENTE, FECHADURA COM EXECUÇÃO DO FURO - FORNECIMENTO E INSTALAÇÃO. AF_08/2015 (UN)
SERVICO |  | FONTE | UNID | COEFICIENTE | PREÇO UNITÁRIO | TOTAL
90802 | ADUELA / MARCO / BATENTE PARA PORTA DE 80X210CM, PADRÃO MÉDIO - FORNECIMENTO E MONTAGEM. AF_08/2015 | SINAPI | UN | 1 | 182.86 | 182.86
90817 | ADUELA / MARCO / BATENTE PARA PORTA DE 80X210CM, FIXAÇÃO COM ARGAMASSA - SOMENTE INSTALAÇÃO. AF_08/2015_P | SINAPI | UN | 1 | 72.6 | 72.6
90822 | PORTA DE MADEIRA PARA PINTURA, SEMI-OCA (LEVE OU MÉDIA), 80X210CM, ESPESSURA DE 3,5CM, INCLUSO DOBRADIÇAS - FORNECIMENTO E INSTALAÇÃO. AF_08/2015 | SINAPI | UN | 1 | 323.1 | 323.1
90828 | ALIZAR / GUARNIÇÃO DE 5X1,5CM PARA PORTA DE 80X210CM FIXADO COM PREGOS, PADRÃO MÉDIO - FORNECIMENTO E INSTALAÇÃO. AF_08/2015 | SINAPI | UN | 2 | 28.08 | 56.16
90830 | FECHADURA DE EMBUTIR COM CILINDRO, EXTERNA, COMPLETA, ACABAMENTO PADRÃO MÉDIO, INCLUSO EXECUÇÃO DE FURO - FORNECIMENTO E INSTALAÇÃO. AF_08/2015 | SINAPI | UN | 1 | 105.14 | 105.14
|  |  |  | TOTAL SERVICO: |  | 739.86
|  |  |  | VALOR: |  | 739.85
10.1.5. 90844 - KIT DE PORTA DE MADEIRA PARA PINTURA, SEMI-OCA (LEVE OU MÉDIA), PADRÃO MÉDIO, 90X210CM, ESPESSURA DE 3,5CM, ITENS INCLUSOS: DOBRADIÇAS, MONTAGEM E INSTALAÇÃO DO BATENTE, FECHADURA COM EXECUÇÃO DO FURO - FORNECIMENTO E INSTALAÇÃO. AF_08/2015 (UN)
SERVICO |  | FONTE | UNID | COEFICIENTE | PREÇO UNITÁRIO | TOTAL
90803 | ADUELA / MARCO / BATENTE PARA PORTA DE 90X210CM, PADRÃO MÉDIO - FORNECIMENTO E MONTAGEM. AF_08/2015 | SINAPI | UN | 1 | 189.98 | 189.98
90819 | ADUELA / MARCO / BATENTE PARA PORTA DE 90X210CM, FIXAÇÃO COM ARGAMASSA - SOMENTE INSTALAÇÃO. AF_08/2015_P | SINAPI | UN | 1 | 77.84 | 77.84
90823 | PORTA DE MADEIRA PARA PINTURA, SEMI-OCA (LEVE OU MÉDIA), 90X210CM, ESPESSURA DE 3,5CM, INCLUSO DOBRADIÇAS - FORNECIMENTO E INSTALAÇÃO. AF_08/2015 | SINAPI | UN | 1 | 338.03 | 338.03
90829 | ALIZAR / GUARNIÇÃO DE 5X1,5CM PARA PORTA DE 90X210CM FIXADO COM PREGOS, PADRÃO MÉDIO - FORNECIMENTO E INSTALAÇÃO. AF_08/2015 | SINAPI | UN | 2 | 29.48 | 58.96
90830 | FECHADURA DE EMBUTIR COM CILINDRO, EXTERNA, COMPLETA, ACABAMENTO PADRÃO MÉDIO, INCLUSO EXECUÇÃO DE FURO - FORNECIMENTO E INSTALAÇÃO. AF_08/2015 | SINAPI | UN | 1 | 105.14 | 105.14
|  |  |  | TOTAL SERVICO: |  | 769.95
|  |  |  | VALOR: |  | 769.94
10.1.6. 110607 - PORTA COMPLETA MADEIRA 1 FOLHA LISA (M2)
MAO DE OBRA |  | FONTE | UNID | COEFICIENTE | PREÇO UNITÁRIO | TOTAL
I099360 | CARPINTEIRO DE ESQUADRIA | SBC | H | 3.289 | 14.06 | 46.24
I099449 | AJUDANTE DE CARPINTEIRO | SBC | H | 2.558 | 9.88 | 25.27
|  |  |  | TOTAL MAO DE OBRA: |  | 71.51
MATERIAL |  | FONTE | UNID | COEFICIENTE | PREÇO UNITÁRIO | TOTAL
I000050 | CIMENTO PORTLAND CP III 32RS NBR 11578 (quilo) | SBC | KG | 3.084 | 0.53 | 1.63
I000100 | AREIA GROSSA LAVADA | SBC | M3 | 0.007 | 71.5 | 0.5
I001313 | PORTA MADEIRA LISA PARA PINTURA (60/70/80/90cm) | SBC | UN | 1 | 45.56 | 45.56
I001349 | ALIZAR/MOLDURA MADEIRA DE LEI 1,5x4,5cm PARA PINTURA | SBC | M | 6.31 | 20 | 126.2
I002203 | TACO DE MADEIRA PARA FIXACAO DE ESQUADRIAS/CAIXILHOS | SBC | UN | 3.57 | 0.52 | 1.86
I004776 | PREGO FERRO GALVANIZADO 19x36 (109 un/kg) | SBC | KG | 0.092 | 9.72 | 0.89
I008624 | ADUELA/MARCO/BATENTE MADEIRA 3,5x14cm P/PINTURA | SBC | M | 3.155 | 20.12 | 63.48
I014213 | PREGO FERRO GALVANIZADO 15x15 (636 un/kg) | SBC | KG | 0.028 | 11 | 0.31
|  |  |  | TOTAL MATERIAL: |  | 240.43
|  |  |  | VALOR: |  | 311.94
10.1.7. 110300 - PORTA COMPLETA MADEIRA 1 FL.1,20x2,10m CORRER REV.LAMINADO (UN)
MAO DE OBRA |  | FONTE | UNID | COEFICIENTE | PREÇO UNITÁRIO | TOTAL
I099360 | CARPINTEIRO DE ESQUADRIA | SBC | H | 16.952 | 14.06 | 238.35
I099449 | AJUDANTE DE CARPINTEIRO | SBC | H | 11.961 | 9.88 | 118.17
|  |  |  | TOTAL MAO DE OBRA: |  | 356.52
MATERIAL |  | FONTE | UNID | COEFICIENTE | PREÇO UNITÁRIO | TOTAL
I000050 | CIMENTO PORTLAND CP III 32RS NBR 11578 (quilo) | SBC | KG | 3.456 | 0.53 | 1.83
I000100 | AREIA GROSSA LAVADA | SBC | M3 | 0.008 | 71.5 | 0.57
I000157 | LAMINADO MELAMINICO 1,3mm 1,25x3,08m (3,85m2)FOS/BRILHO | SBC | M2 | 5.54 | 22 | 121.88
I001465 | FECHADURA BICO DE PAPAGAIO F1300 NIQUEL OXIDADO ALIANCA | SBC | UN | 1 | 32.9 | 32.9
I002203 | TACO DE MADEIRA PARA FIXACAO DE ESQUADRIAS/CAIXILHOS | SBC | UN | 4 | 0.52 | 2.08
I008272 | COLA PARA LAMINADO FORMICA 3,78kg/m2 | SBC | KG | 0.83 | 12 | 9.96
I008643 | TRILHO METALICO E ROLDANAS PARA ESQUADRIA DE CORRER | SBC | UN | 1 | 115.39 | 115.39
I008644 | GUIA DE LATAO PARA ESQUADRIAS DE CORRER | SBC | M | 5.8 | 16 | 92.8
I008645 | CANALETA EM ALUMINIO PARA ESQUADRIAS DE CORRER | SBC | M | 2.9 | 33.11 | 96.02
I080106 | PORTA MADEIRA LISA PINTURA 1,20x2,10m | SBC | UN | 1 | 50.1 | 50.1
|  |  |  | TOTAL MATERIAL: |  | 523.53
|  |  |  | VALOR: |  | 880.05
10.2.1. 111228 - PORTA 1,0x2,10m ABRIR CHAPA ACO GALVANIZADO (UN)
MAO DE OBRA |  | FONTE | UNID | COEFICIENTE | PREÇO UNITÁRIO | TOTAL
I099230 | SERRALHEIRO | SBC | H | 3.471 | 14.93 | 51.82
I099662 | AJUDANTE DE SERRALHEIRO | SBC | H | 3.471 | 8.7 | 30.2
|  |  |  | TOTAL MAO DE OBRA: |  | 82.02
MATERIAL |  | FONTE | UNID | COEFICIENTE | PREÇO UNITÁRIO | TOTAL
I002365 | CHUMBADOR WALSYWA CBEPL 1/4"x90-PARAFUSO 5.6 | SBC | UN | 9 | 7.18 | 64.62
I006325 | PREFABRICACAO E USINAGEM DE PERFIS DE ACO (kg) | SBC | KG | 75.22 | 2.83 | 212.87
I007076 | CHAPA ACO FINA A FRIO #16 1,50mm (12.00kg/m2) | SBC | KG | 64.05 | 2.96 | 189.59
I008039 | FECHADURA EXTERNA ESTREITA TURIN 27E277M80IP HAGA | SBC | UN | 1 | 48.24 | 48.24
I008044 | FECHADURA CADEADO PORTA AÇO FECHAMENTO AUTOMATICO PISO TETRA - 82305 / 309T - PACRI | SBC | UN | 1 | 116.08 | 116.08
I008451 | PERFIL ACO "T" ASTM A36 2"x2"x1/4" (4,90kg/m) | SBC | KG | 48.62 | 4.73 | 229.97
I012743 | DOBRADICA FERRO GALVANIZADO 1.1/2"x 3" | SBC | UN | 3 | 5.19 | 15.57
I040014 | PREFABRICACAO E USINAGEM DE CHAPA DE ACO 304 No.22 | SBC | KG | 64.05 | 2.48 | 158.84
I047727 | FERROLHO ACO 1/2"x 4cm PARA PORTA DE FERRO | SBC | UN | 2 | 20.9 | 41.8
|  |  |  | TOTAL MATERIAL: |  | 1077.58
|  |  |  | VALOR: |  | 1159.61
10.2.2. C1958 - PORTA DE FERRO COMPACTA EM CHAPA, INCLUS. BATENTES E FERRAGENS (M2)
MAO DE OBRA |  | FONTE | UNID | COEFICIENTE | PREÇO UNITÁRIO | TOTAL
I2391 | PEDREIRO | SEINFRA | H | 1.5 | 14.06 | 21.09
I2543 | SERVENTE | SEINFRA | H | 2.5 | 8.3 | 20.75
|  |  |  | TOTAL MAO DE OBRA: |  | 41.84
MATERIAL |  | FONTE | UNID | COEFICIENTE | PREÇO UNITÁRIO | TOTAL
I0108 | AREIA GROSSA | SEINFRA | M3 | 0.0072 | 65.75 | 0.47
I0208 | BATENTE DE FERRO | SEINFRA | M | 2.5 | 17.9 | 44.75
I0441 | CAL HIDRATADA | SEINFRA | KG | 0.49 | 1.1 | 0.54
I0805 | CIMENTO PORTLAND | SEINFRA | KG | 2.03 | 0.53 | 1.08
I1031 | DOBRADIÇA DE FERRO PARA PORTA INTERNA | SEINFRA | UN | 1.78 | 24.67 | 43.91
I1154 | FECHADURA COMPLETA PARA PORTA EXTERNA | SEINFRA | UN | 0.59 | 52.5 | 30.98
I1704 | PORTA DE FERRO EM CHAPA DUPLA N.14 | SEINFRA | M2 | 1 | 108.6 | 108.6
|  |  |  | TOTAL MATERIAL: |  | 230.33
|  |  |  | VALOR: |  | 272.17
10.2.3. 90838 - PORTA CORTA-FOGO 90X210X4CM - FORNECIMENTO E INSTALAÇÃO. AF_08/2015 (UN)
MATERIAL |  | FONTE | UNID | COEFICIENTE | PREÇO UNITÁRIO | TOTAL
00011154 | PORTA CORTA-FOGO PARA SAIDA DE EMERGENCIA, COM FECHADURA, VAO LUZ DE 90 X 210 CM, CLASSE P-90 (NBR 11742) | SINAPI | UN | 1 | 789.19 | 789.19
|  |  |  | TOTAL MATERIAL: |  | 789.19
SERVICO |  | FONTE | UNID | COEFICIENTE | PREÇO UNITÁRIO | TOTAL
88309 | PEDREIRO COM ENCARGOS COMPLEMENTARES | SINAPI | H | 3.464 | 20.91 | 72.43
88316 | SERVENTE COM ENCARGOS COMPLEMENTARES | SINAPI | H | 1.732 | 14.66 | 25.39
88629 | ARGAMASSA TRAÇO 1:3 (CIMENTO E AREIA MÉDIA), PREPARO MANUAL. AF_08/2014 | SINAPI | M3 | 0.0422 | 441.12 | 18.62
|  |  |  | TOTAL SERVICO: |  | 116.44
|  |  |  | VALOR: |  | 905.62
10.2.4. C4557 - PORTÃO DESLIZANTE NYLOFOR, COMPOSTO DE QUADRO, PAINÉIS E ACESSÓRIOS COM PINTURA ELETROSTÁTICA COM TINTA POLIESTER, NAS CORES VERDE OU BRANCA, COM POSTE EM AÇO REVESTIDO, COR VERDE OU BRANCA - FORNECIMENTO E MONTAGEM (M2)
MATERIAL |  | FONTE | UNID | COEFICIENTE | PREÇO UNITÁRIO | TOTAL
I8437 | PORTÃO DESLIZANTE NYLOFOR, COMPOSTO DE QUADRO, PAINÉIS E ACESSÓRIOS COM PINTURA ELETROSTÁTICA COM TINTA POLIESTER, NAS CORES VERDE OU BRANCA, COM POSTE EM AÇO REVESTIDO, COR VERDE OU BRANCA - FORNECIMENTO E MONTAGEM | SEINFRA | M2 | 1 | 448.54 | 448.54
|  |  |  | TOTAL MATERIAL: |  | 448.54
|  |  |  | VALOR: |  | 448.54
10.2.5. C4556 - PORTÃO PIVOTANTE NYLOFOR, COMPOSTO DE QUADRO, PAINÉIS E ACESSÓRIOS COM PINTURA ELETROSTÁTICA COM TINTA POLIESTER, NAS CORES VERDE OU BRANCA, COM POSTE EM AÇO REVESTIDO, COR VERDE OU BRANCA - FORNECIMENTO E MONTAGEM (M2)
MATERIAL |  | FONTE | UNID | COEFICIENTE | PREÇO UNITÁRIO | TOTAL
I8436 | PORTÃO PIVOTANTE NYLOFOR, COMPOSTO DE QUADRO, PAINÉIS E ACESSÓRIOS COM PINTURA ELETROSTÁTICA COM TINTA POLIESTER, NAS CORES VERDE OU BRANCA, COM POSTE EM AÇO REVESTIDO, COR VERDE OU BRANCA - FORNECIMENTO E MONTAGEM | SEINFRA | M2 | 1 | 448.54 | 448.54
|  |  |  | TOTAL MATERIAL: |  | 448.54
|  |  |  | VALOR: |  | 448.54
10.2.6. 85010 - CAIXILHO FIXO, DE ALUMINIO, PARA VIDRO (M2)
MATERIAL |  | FONTE | UNID | COEFICIENTE | PREÇO UNITÁRIO | TOTAL
00000599 | JANELA FIXA EM ALUMINIO, 60 X 80 CM (A X L), BATENTE/REQUADRO DE 3 A 14 CM, COM VIDRO, SEM GUARNICAO/ALIZAR | SINAPI | M2 | 1 | 143.04 | 143.04
|  |  |  | TOTAL MATERIAL: |  | 143.04
SERVICO |  | FONTE | UNID | COEFICIENTE | PREÇO UNITÁRIO | TOTAL
88309 | PEDREIRO COM ENCARGOS COMPLEMENTARES | SINAPI | H | 0.3 | 20.91 | 6.27
88315 | SERRALHEIRO COM ENCARGOS COMPLEMENTARES | SINAPI | H | 0.8 | 20.79 | 16.63
88316 | SERVENTE COM ENCARGOS COMPLEMENTARES | SINAPI | H | 1.2 | 14.66 | 17.59
88627 | ARGAMASSA TRAÇO 1:0,5:4,5 (CIMENTO, CAL E AREIA MÉDIA) PARA ASSENTAMENTO DE ALVENARIA, PREPARO MANUAL. AF_08/2014 | SINAPI | M3 | 0.006 | 436.67 | 2.62
|  |  |  | TOTAL SERVICO: |  | 43.11
|  |  |  | VALOR: |  | 186.16
10.2.7. 94582 - JANELA DE ALUMÍNIO DE CORRER, 2 FOLHAS, FIXAÇÃO COM ARGAMASSA, COM VIDROS, PADRONIZADA. AF_07/2016 (M2)
MATERIAL |  | FONTE | UNID | COEFICIENTE | PREÇO UNITÁRIO | TOTAL
00034362 | JANELA DE CORRER EM ALUMINIO, 120 X 120 CM (A X L), 2 FLS, SEM BANDEIRA, ACABAMENTO ACET OU BRILHANTE, BATENTE/REQUADRO DE 6 A 14 CM, COM VIDRO, SEM GUARNICAO/ALIZAR | SINAPI | UN | 0.694 | 187.83 | 130.35
|  |  |  | TOTAL MATERIAL: |  | 130.35
SERVICO |  | FONTE | UNID | COEFICIENTE | PREÇO UNITÁRIO | TOTAL
88309 | PEDREIRO COM ENCARGOS COMPLEMENTARES | SINAPI | H | 1.084 | 20.91 | 22.67
88316 | SERVENTE COM ENCARGOS COMPLEMENTARES | SINAPI | H | 0.542 | 14.66 | 7.95
88629 | ARGAMASSA TRAÇO 1:3 (CIMENTO E AREIA MÉDIA), PREPARO MANUAL. AF_08/2014 | SINAPI | M3 | 0.009 | 441.12 | 3.97
|  |  |  | TOTAL SERVICO: |  | 34.59
|  |  |  | VALOR: |  | 164.93
10.2.8. C2679 - VISOR COM VIDRO TEMPERADO E=6mm E MOLDURA DE ALUMÍNIO (M2)
MAO DE OBRA |  | FONTE | UNID | COEFICIENTE | PREÇO UNITÁRIO | TOTAL
I0037 | AJUDANTE | SEINFRA | H | 1.5 | 9.88 | 14.82
I1530 | MONTADOR | SEINFRA | H | 2.5 | 21.21 | 53.03
|  |  |  | TOTAL MAO DE OBRA: |  | 67.85
MATERIAL |  | FONTE | UNID | COEFICIENTE | PREÇO UNITÁRIO | TOTAL
I0113 | ARGAMASSA COLANTE PRE-MISTURADA | SEINFRA | KG | 3.1 | 1.33 | 4.12
I1515 | MASSA IGAS PARA CAIXILHO DE ALUMINIO | SEINFRA | KG | 1.5 | 8.05 | 12.08
I2157 | TRILHO DE ALUMINIO PARA FORRO DE GESSO | SEINFRA | M | 4 | 6.4 | 25.6
I2259 | VIDRO TEMPERADO 6MM INCOLOR SEM COLOCAÇÃO | SEINFRA | M2 | 1 | 216.85 | 216.85
|  |  |  | TOTAL MATERIAL: |  | 258.65
|  |  |  | VALOR: |  | 326.5
10.2.9. JCA-C4728 - CERCA/GRADIL NYLOFOR H=2,43M, MALHA 5 X 20CM - FIO 4,30MM, COM FIXADORES DE POLIAMIDA EM POSTE 40 x 60 MM CHUMBADOS EM BASE DE CONCRETO (EXCLUSIVE ESTA) , REVESTIDOS EM POLIESTER POR PROCESSO DE PINTURA ELETROSTÁTICA (GRADIL E POSTE), NAS CORES VERDE OU BRANCA - FORNECIMENTO E INSTALAÇÃO (M)
MATERIAL |  | FONTE | UNID | COEFICIENTE | PREÇO UNITÁRIO | TOTAL
I9042 | PAINEL NYLOFOR 2,43M x 2,5M (A X L) - MALHA 5 x 20 CM - FIO 4,30MM, REVESTIDO EM POLIESTER POR PROCESSO DE PINTURA ELETROSTÁTICA, NAS CORES VERDE OU BRANCA | SEINFRA | UN | 0.4 | 480 | 192
I9045 | POSTE 40 x 60 MM, PINTURA ELETROSTÁTICA EM POLIESTER, NAS CORES VERDE OU BRANCA (H=3,20M - COM TAMPA) CHUMBADO | SEINFRA | UN | 0.4 | 110 | 44
I9048 | FIXADOR POLIAMIDA PARA POSTE, NAS CORES VERDE OU BRANCA | SEINFRA | UN | 2.8 | 5 | 14
I9049 | SERVIÇO - COLOCAÇÃO E MONTAGEM DE CERCA/GRADIL NYLOFOR | SEINFRA | M2 | 2.43 | 15 | 36.45
I1592 | PARAFUSO SEXTAVADO 1/4''X2'' | SEINFRA | UN | 8 | 0.4 | 3.2
|  |  |  | TOTAL MATERIAL: |  | 289.65
SERVICO |  | FONTE | UNID | COEFICIENTE | PREÇO UNITÁRIO | TOTAL
C0830 | CONCRETO CICLÓPICO FCK 15 MPa COM AGREGADO ADQUIRIDO | SEINFRA | M3 | 0.03125 | 389.05 | 12.16
|  |  |  | TOTAL SERVICO: |  | 12.16
|  |  |  | VALOR: |  | 301.81
10.3.1. 73838/001A - PORTA DE VIDRO TEMPERADO, 0,8X2,10M, ESPESSURA 8 MM, INCLUSIVE ACESSORIOS (UN)
MATERIAL |  | FONTE | UNID | COEFICIENTE | PREÇO UNITÁRIO | TOTAL
00003104 | JOGO DE FERRAGENS CROMADAS P/ PORTA DE VIDRO TEMPERADO, UMA FOLHA COMPOSTA: DOBRADICA SUPERIOR (101) E INFERIOR (103),TRINCO (502), FECHADURA (520),CONTRA FECHADURA (531),COM CAPUCHINHO | SINAPI | CJ | 1 | 429.82 | 429.82
00011499 | MOLA HIDRAULICA DE PISO P/ VIDRO TEMPERADO 10MM | SINAPI | UN | 1 | 1282.64 | 1282.64
00011523 | PUXADOR CONCHA DE EMBUTIR, EM LATAO CROMADO, PARA PORTA / JANELA DE CORRER, LISO, SEM FURO PARA CHAVE, COM FUROS PARA FIXAR PARAFUSOS, *30 X 90* MM (LARGURA X ALTURA) | SINAPI | UN | 1 | 12.26 | 12.26
00010506 | VIDRO TEMPERADO INCOLOR E = 8 MM, SEM COLOCACAO | SINAPI | M2 | 1.68 | 170.92 | 287.15
|  |  |  | TOTAL MATERIAL: |  | 2011.87
SERVICO |  | FONTE | UNID | COEFICIENTE | PREÇO UNITÁRIO | TOTAL
88325 | VIDRACEIRO COM ENCARGOS COMPLEMENTARES | SINAPI | H | 0.3 | 16.11 | 4.83
|  |  |  | TOTAL SERVICO: |  | 4.83
|  |  |  | VALOR: |  | 2016.7
10.3.2. 73838/001G - PORTA DE VIDRO TEMPERADO, 0,9X2,10M, ESPESSURA 8 MM, INCLUSIVE ACESSORIOS (UN)
MATERIAL |  | FONTE | UNID | COEFICIENTE | PREÇO UNITÁRIO | TOTAL
00003104 | JOGO DE FERRAGENS CROMADAS P/ PORTA DE VIDRO TEMPERADO, UMA FOLHA COMPOSTA: DOBRADICA SUPERIOR (101) E INFERIOR (103),TRINCO (502), FECHADURA (520),CONTRA FECHADURA (531),COM CAPUCHINHO | SINAPI | CJ | 1 | 429.82 | 429.82
00011499 | MOLA HIDRAULICA DE PISO P/ VIDRO TEMPERADO 10MM | SINAPI | UN | 1 | 1282.64 | 1282.64
00011523 | PUXADOR CONCHA DE EMBUTIR, EM LATAO CROMADO, PARA PORTA / JANELA DE CORRER, LISO, SEM FURO PARA CHAVE, COM FUROS PARA FIXAR PARAFUSOS, *30 X 90* MM (LARGURA X ALTURA) | SINAPI | UN | 1 | 12.26 | 12.26
00010506 | VIDRO TEMPERADO INCOLOR E = 8 MM, SEM COLOCACAO | SINAPI | M2 | 1.89 | 170.92 | 323.04
|  |  |  | TOTAL MATERIAL: |  | 2047.76
SERVICO |  | FONTE | UNID | COEFICIENTE | PREÇO UNITÁRIO | TOTAL
88325 | VIDRACEIRO COM ENCARGOS COMPLEMENTARES | SINAPI | H | 0.3 | 16.11 | 4.83
|  |  |  | TOTAL SERVICO: |  | 4.83
|  |  |  | VALOR: |  | 2052.59
10.3.3. 73838/001C - PORTA DE VIDRO TEMPERADO, DUAS FOLHAS 1,5X2,10M, ESPESSURA 8 MM, INCLUSIVE ACESSORIOS (UN)
MATERIAL |  | FONTE | UNID | COEFICIENTE | PREÇO UNITÁRIO | TOTAL
00003104 | JOGO DE FERRAGENS CROMADAS P/ PORTA DE VIDRO TEMPERADO, UMA FOLHA COMPOSTA: DOBRADICA SUPERIOR (101) E INFERIOR (103),TRINCO (502), FECHADURA (520),CONTRA FECHADURA (531),COM CAPUCHINHO | SINAPI | CJ | 2 | 429.82 | 859.64
00011499 | MOLA HIDRAULICA DE PISO P/ VIDRO TEMPERADO 10MM | SINAPI | UN | 2 | 1282.64 | 2565.28
00011523 | PUXADOR CONCHA DE EMBUTIR, EM LATAO CROMADO, PARA PORTA / JANELA DE CORRER, LISO, SEM FURO PARA CHAVE, COM FUROS PARA FIXAR PARAFUSOS, *30 X 90* MM (LARGURA X ALTURA) | SINAPI | UN | 2 | 12.26 | 24.52
00010506 | VIDRO TEMPERADO INCOLOR E = 8 MM, SEM COLOCACAO | SINAPI | M2 | 3.15 | 170.92 | 538.4
|  |  |  | TOTAL MATERIAL: |  | 3987.84
SERVICO |  | FONTE | UNID | COEFICIENTE | PREÇO UNITÁRIO | TOTAL
88325 | VIDRACEIRO COM ENCARGOS COMPLEMENTARES | SINAPI | H | 0.3 | 16.11 | 4.83
|  |  |  | TOTAL SERVICO: |  | 4.83
|  |  |  | VALOR: |  | 3992.67
10.3.4. 73838/001D - PORTA DE VIDRO TEMPERADO, DUAS FOLHAS 1,60X2,10M, ESPESSURA 8 MM, INCLUSIVE ACESSORIOS (UN)
MATERIAL |  | FONTE | UNID | COEFICIENTE | PREÇO UNITÁRIO | TOTAL
00003104 | JOGO DE FERRAGENS CROMADAS P/ PORTA DE VIDRO TEMPERADO, UMA FOLHA COMPOSTA: DOBRADICA SUPERIOR (101) E INFERIOR (103),TRINCO (502), FECHADURA (520),CONTRA FECHADURA (531),COM CAPUCHINHO | SINAPI | CJ | 2 | 429.82 | 859.64
00011499 | MOLA HIDRAULICA DE PISO P/ VIDRO TEMPERADO 10MM | SINAPI | UN | 2 | 1282.64 | 2565.28
00011523 | PUXADOR CONCHA DE EMBUTIR, EM LATAO CROMADO, PARA PORTA / JANELA DE CORRER, LISO, SEM FURO PARA CHAVE, COM FUROS PARA FIXAR PARAFUSOS, *30 X 90* MM (LARGURA X ALTURA) | SINAPI | UN | 2 | 12.26 | 24.52
00010506 | VIDRO TEMPERADO INCOLOR E = 8 MM, SEM COLOCACAO | SINAPI | M2 | 3.36 | 170.92 | 574.29
|  |  |  | TOTAL MATERIAL: |  | 4023.73
SERVICO |  | FONTE | UNID | COEFICIENTE | PREÇO UNITÁRIO | TOTAL
88325 | VIDRACEIRO COM ENCARGOS COMPLEMENTARES | SINAPI | H | 0.3 | 16.11 | 4.83
|  |  |  | TOTAL SERVICO: |  | 4.83
|  |  |  | VALOR: |  | 4028.56
10.3.5. 73838/001E - PORTA DE VIDRO TEMPERADO, DUAS FOLHAS 2,20X2,10M, ESPESSURA 8 MM, INCLUSIVE ACESSORIOS (UN)
MATERIAL |  | FONTE | UNID | COEFICIENTE | PREÇO UNITÁRIO | TOTAL
00003104 | JOGO DE FERRAGENS CROMADAS P/ PORTA DE VIDRO TEMPERADO, UMA FOLHA COMPOSTA: DOBRADICA SUPERIOR (101) E INFERIOR (103),TRINCO (502), FECHADURA (520),CONTRA FECHADURA (531),COM CAPUCHINHO | SINAPI | CJ | 1 | 429.82 | 429.82
00011499 | MOLA HIDRAULICA DE PISO P/ VIDRO TEMPERADO 10MM | SINAPI | UN | 2 | 1282.64 | 2565.28
00011523 | PUXADOR CONCHA DE EMBUTIR, EM LATAO CROMADO, PARA PORTA / JANELA DE CORRER, LISO, SEM FURO PARA CHAVE, COM FUROS PARA FIXAR PARAFUSOS, *30 X 90* MM (LARGURA X ALTURA) | SINAPI | UN | 2 | 12.26 | 24.52
00010506 | VIDRO TEMPERADO INCOLOR E = 8 MM, SEM COLOCACAO | SINAPI | M2 | 4.62 | 170.92 | 789.65
|  |  |  | TOTAL MATERIAL: |  | 3809.27
SERVICO |  | FONTE | UNID | COEFICIENTE | PREÇO UNITÁRIO | TOTAL
88325 | VIDRACEIRO COM ENCARGOS COMPLEMENTARES | SINAPI | H | 0.3 | 16.11 | 4.83
|  |  |  | TOTAL SERVICO: |  | 4.83
|  |  |  | VALOR: |  | 3814.1
10.3.6. 73838/001F - PORTA DE VIDRO TEMPERADO, DUAS FOLHAS 2,27X2,10M, ESPESSURA 8 MM, INCLUSIVE ACESSORIOS (UN)
MATERIAL |  | FONTE | UNID | COEFICIENTE | PREÇO UNITÁRIO | TOTAL
00003104 | JOGO DE FERRAGENS CROMADAS P/ PORTA DE VIDRO TEMPERADO, UMA FOLHA COMPOSTA: DOBRADICA SUPERIOR (101) E INFERIOR (103),TRINCO (502), FECHADURA (520),CONTRA FECHADURA (531),COM CAPUCHINHO | SINAPI | CJ | 2 | 429.82 | 859.64
00011499 | MOLA HIDRAULICA DE PISO P/ VIDRO TEMPERADO 10MM | SINAPI | UN | 2 | 1282.64 | 2565.28
00011523 | PUXADOR CONCHA DE EMBUTIR, EM LATAO CROMADO, PARA PORTA / JANELA DE CORRER, LISO, SEM FURO PARA CHAVE, COM FUROS PARA FIXAR PARAFUSOS, *30 X 90* MM (LARGURA X ALTURA) | SINAPI | UN | 2 | 12.26 | 24.52
00010506 | VIDRO TEMPERADO INCOLOR E = 8 MM, SEM COLOCACAO | SINAPI | M2 | 4.767 | 170.92 | 814.78
|  |  |  | TOTAL MATERIAL: |  | 4264.22
SERVICO |  | FONTE | UNID | COEFICIENTE | PREÇO UNITÁRIO | TOTAL
88325 | VIDRACEIRO COM ENCARGOS COMPLEMENTARES | SINAPI | H | 0.3 | 16.11 | 4.83
|  |  |  | TOTAL SERVICO: |  | 4.83
|  |  |  | VALOR: |  | 4269.05
10.3.7. S08675 - Confecção e instalação de película auto-adesiva, tipo jateada (m2)
SERVICO |  | FONTE | UNID | COEFICIENTE | PREÇO UNITÁRIO | TOTAL
I08939 | Confecção e instalação de película auto-adesiva, tipo jateada | ORSE | m2 | 1 | 190 | 190
|  |  |  | TOTAL SERVICO: |  | 190
|  |  |  | VALOR: |  | 190
10.4.1. I0521 - CHAPA AÇO INOX, ESCOVADO CHAPA 20 (M2)
|  |  |  | VALOR: |  | 379.4
10.4.2. C1898 - PEÇAS DE APOIO DEFICIENTES C/TUBO INOX P/WC'S (M)
MAO DE OBRA |  | FONTE | UNID | COEFICIENTE | PREÇO UNITÁRIO | TOTAL
I1530 | MONTADOR | SEINFRA | H | 1 | 21.21 | 21.21
I2391 | PEDREIRO | SEINFRA | H | 0.25 | 14.06 | 3.52
I2543 | SERVENTE | SEINFRA | H | 0.35 | 8.3 | 2.91
|  |  |  | TOTAL MAO DE OBRA: |  | 27.64
MATERIAL |  | FONTE | UNID | COEFICIENTE | PREÇO UNITÁRIO | TOTAL
I0108 | AREIA GROSSA | SEINFRA | M3 | 0.0005 | 65.75 | 0.03
I0805 | CIMENTO PORTLAND | SEINFRA | KG | 0.15 | 0.53 | 0.08
I1646 | PEÇAS DE APOIO DEFICIENTE C/TUBO INOX EM WC'S | SEINFRA | M | 1 | 176 | 176
|  |  |  | TOTAL MATERIAL: |  | 176.11
|  |  |  | VALOR: |  | 203.75
10.4.3. C1365 - FERROLHO DE SOBREPOR OU EMBUTIR MÉDIO (UN)
MAO DE OBRA |  | FONTE | UNID | COEFICIENTE | PREÇO UNITÁRIO | TOTAL
I0041 | AJUDANTE DE CARPINTEIRO | SEINFRA | H | 0.35 | 9.88 | 3.46
|  |  |  | TOTAL MAO DE OBRA: |  | 3.46
MATERIAL |  | FONTE | UNID | COEFICIENTE | PREÇO UNITÁRIO | TOTAL
I1163 | FERROLHO DE SOBREPOR OU EMBUTIR MEDIO | SEINFRA | UN | 1 | 9.95 | 9.95
I1587 | PARAFUSO PARA MADEIRA 1 3/4''X10MM | SEINFRA | UN | 4 | 0.15 | 0.6
|  |  |  | TOTAL MATERIAL: |  | 10.55
|  |  |  | VALOR: |  | 14.01
10.4.4. 74084/001 - PORTA CADEADO ZINCADO OXIDADO PRETO COM CADEADO DE ACO INOX, LARGURA DE *50* MM (UN)
MATERIAL |  | FONTE | UNID | COEFICIENTE | PREÇO UNITÁRIO | TOTAL
00005088 | PORTA CADEADO, 3 1/2", EM ACO ZINCADO, PRETO, PARA PORTAO E JANELA | SINAPI | UN | 1 | 2.35 | 2.35
00041758 | CADEADO EM ACO INOX, LARGURA DE *50* MM, COM HASTE EM ACO TEMPERADO, SEM MOLA - CHAVES INCLUIDAS | SINAPI | UN | 1 | 130.06 | 130.06
|  |  |  | TOTAL MATERIAL: |  | 132.41
SERVICO |  | FONTE | UNID | COEFICIENTE | PREÇO UNITÁRIO | TOTAL
88239 | AJUDANTE DE CARPINTEIRO COM ENCARGOS COMPLEMENTARES | SINAPI | H | 0.25 | 17.6 | 4.4
88261 | CARPINTEIRO DE ESQUADRIA COM ENCARGOS COMPLEMENTARES | SINAPI | H | 0.25 | 20.79 | 5.2
|  |  |  | TOTAL SERVICO: |  | 9.6
|  |  |  | VALOR: |  | 142.01
10.4.5. JCA-REF-001 - LIMPEZA E RECUPERAÇÃO DE JANELA DE ALUMÍNIO MAXIM-AR, INCLUINDO TROCA DE VIDROS QUEBRADOS, PERFIS, BAGUETES E ISOLAMENTOS (M2)
MATERIAL |  | FONTE | UNID | COEFICIENTE | PREÇO UNITÁRIO | TOTAL
00000601 | JANELA MAXIM AR EM ALUMINIO, 80 X 60 CM (A X L), BATENTE/REQUADRO DE 4 A 14 CM, COM VIDRO, SEM GUARNICAO/ALIZAR | SINAPI | M2 | 0.1 | 192.97 | 19.3
00004377 | PARAFUSO DE ACO ZINCADO COM ROSCA SOBERBA, CABECA CHATA E FENDA SIMPLES, DIAMETRO 4,2 MM, COMPRIMENTO * 32 * MM | SINAPI | UN | 5 | 0.09 | 0.45
00039961 | SILICONE ACETICO USO GERAL INCOLOR 280 G | SINAPI | UN | 1.2467 | 11.83 | 14.75
|  |  |  | TOTAL MATERIAL: |  | 34.5
SERVICO |  | FONTE | UNID | COEFICIENTE | PREÇO UNITÁRIO | TOTAL
88309 | PEDREIRO COM ENCARGOS COMPLEMENTARES | SINAPI | H | 1.707 | 20.91 | 35.69
88316 | SERVENTE COM ENCARGOS COMPLEMENTARES | SINAPI | H | 0.853 | 14.66 | 12.5
|  |  |  | TOTAL SERVICO: |  | 48.19
|  |  |  | VALOR: |  | 82.69
11.1. S03657B - VIDRO LAMINADO 8MM (4+4 MM), INCOLOR (m2)
MATERIAL |  | FONTE | UNID | COEFICIENTE | PREÇO UNITÁRIO | TOTAL
00034391 | VIDRO COMUM LAMINADO LISO INCOLOR DUPLO, ESPESSURA TOTAL 8 MM (CADA CAMADA DE 4 MM) - COLOCADO | SINAPI | M2 | 1 | 654.16 | 654.16
|  |  |  | TOTAL MATERIAL: |  | 654.16
|  |  |  | VALOR: |  | 654.16
11.2. 72123 - VIDRO ARAMADO, ESPESSURA 7MM (M2)
MATERIAL |  | FONTE | UNID | COEFICIENTE | PREÇO UNITÁRIO | TOTAL
00010498 | MASSA PARA VIDRO | SINAPI | KG | 1.5 | 8.68 | 13.02
00011185 | VIDRO PLANO ARMADO E = 7MM - SEM COLOCACAO | SINAPI | M2 | 1 | 353.05 | 353.05
|  |  |  | TOTAL MATERIAL: |  | 366.07
SERVICO |  | FONTE | UNID | COEFICIENTE | PREÇO UNITÁRIO | TOTAL
88316 | SERVENTE COM ENCARGOS COMPLEMENTARES | SINAPI | H | 0.45 | 14.66 | 6.6
88325 | VIDRACEIRO COM ENCARGOS COMPLEMENTARES | SINAPI | H | 0.45 | 16.11 | 7.25
|  |  |  | TOTAL SERVICO: |  | 13.85
|  |  |  | VALOR: |  | 379.92
12.1. 96114 - FORRO EM DRYWALL, PARA AMBIENTES COMERCIAIS, INCLUSIVE ESTRUTURA DE FIXAÇÃO. AF_05/2017_P (M2)
MATERIAL |  | FONTE | UNID | COEFICIENTE | PREÇO UNITÁRIO | TOTAL
00000335 | ARAME GALVANIZADO 10 BWG, 3,40 MM (0,0713 KG/M) | SINAPI | KG | 0.0426 | 10.64 | 0.45
00039413 | CHAPA DE GESSO ACARTONADO, STANDARD (ST), COR BRANCA, E = 12,5 MM, 1200 X 2400 MM (L X C) | SINAPI | M2 | 1.0966 | 13.76 | 15.09
00039427 | PERFIL CANALETA, FORMATO C, EM ACO ZINCADO, PARA ESTRUTURA FORRO DRYWALL, E = 0,5 MM, *46 X 18* (L X H), COMPRIMENTO 3 M | SINAPI | M | 3.851 | 4.49 | 17.29
00039430 | PENDURAL OU PRESILHA REGULADORA, EM ACO GALVANIZADO, COM CORPO, MOLA E REBITE, PARA PERFIL TIPO CANALETA DE ESTRUTURA EM FORROS DRYWALL | SINAPI | UN | 1.3265 | 1.69 | 2.24
00039432 | FITA DE PAPEL REFORCADA COM LAMINA DE METAL PARA REFORCO DE CANTOS DE CHAPA DE GESSO PARA DRYWALL | SINAPI | M | 1.4395 | 2.04 | 2.94
00039434 | MASSA DE REJUNTE EM PO PARA DRYWALL, A BASE DE GESSO, SECAGEM RAPIDA, PARA TRATAMENTO DE JUNTAS DE CHAPA DE GESSO (COM ADICAO DE AGUA) | SINAPI | KG | 0.5202 | 2.73 | 1.42
00039435 | PARAFUSO DRY WALL, EM ACO FOSFATIZADO, CABECA TROMBETA E PONTA AGULHA (TA), COMPRIMENTO 25 MM | SINAPI | UN | 7.974 | 0.05 | 0.4
00039443 | PARAFUSO DRY WALL, EM ACO ZINCADO, CABECA LENTILHA E PONTA BROCA (LB), LARGURA 4,2 MM, COMPRIMENTO 13 MM | SINAPI | UN | 2.1912 | 0.12 | 0.26
00040547 | PARAFUSO ZINCADO, AUTOBROCANTE, FLANGEADO, 4,2 MM X 19 MM | SINAPI | CENTO | 0.0132 | 13.88 | 0.18
|  |  |  | TOTAL MATERIAL: |  | 40.27
SERVICO |  | FONTE | UNID | COEFICIENTE | PREÇO UNITÁRIO | TOTAL
88278 | MONTADOR DE ESTRUTURA METÁLICA COM ENCARGOS COMPLEMENTARES | SINAPI | H | 0.3628 | 28.44 | 10.32
88316 | SERVENTE COM ENCARGOS COMPLEMENTARES | SINAPI | H | 0.3628 | 14.66 | 5.32
|  |  |  | TOTAL SERVICO: |  | 15.64
|  |  |  | VALOR: |  | 55.91
JCA-TELH-001 - TELHA DE ALUMÍNIO C/MIOLO POLIURETANO, TRAPEZOIDAL+TRAPEZOIDAL (M2)
MATERIAL |  | FONTE | UNID | COEFICIENTE | PREÇO UNITÁRIO | TOTAL
00011067 | TELHA DE ALUMINIO TRAPEZOIDAL, ALTURA = 38 MM, E = 0,5 MM (LARGURA = 1056 MM E COMPRIMENTO = 5000 MM) | SINAPI | UN | 0.38 | 250.48 | 95.1824
00003408 | POLIESTIRENO EXPANDIDO/EPS (ISOPOR), TIPO 2F, PLACA, ISOLAMENTO TERMOACUSTICO, E = 20 MM, 1000 X 500 MM | SINAPI | M2 | 1 | 7.82 | 7.82
00011615 | POLIESTIRENO EXPANDIDO/EPS (ISOPOR), TIPO 2F, PLACA, ISOLAMENTO TERMOACUSTICO, E = 10 MM, 1000 X 500 MM | SINAPI | M2 | 1 | 2.94 | 2.94
00004315 | GANCHO CHATO EM FERRO GALVANIZADO, L = 110 MM, RECOBRIMENTO = 100MM, SECAO 1/8 X 1/2" (3 MM X 12 MM), PARA FIXAR TELHA DE FIBROCIMENTO ONDULADA | SINAPI | UN | 3 | 1.42 | 4.26
|  |  |  | TOTAL MATERIAL: |  | 110.2024
SERVICO |  | FONTE | UNID | COEFICIENTE | PREÇO UNITÁRIO | TOTAL
88277 | MONTADOR (TUBO AÇO/EQUIPAMENTOS) COM ENCARGOS COMPLEMENTARES | SINAPI | H | 0.3 | 30.77 | 9.23
88316 | SERVENTE COM ENCARGOS COMPLEMENTARES | SINAPI | H | 0.3 | 14.66 | 4.4
|  |  |  | TOTAL SERVICO: |  | 13.63
|  |  |  | VALOR: |  | 123.8324
13.2.1. 73882/001 - CALHA EM CONCRETO SIMPLES, EM MEIA CANA, DIAMETRO 200 MM (M)
MATERIAL |  | FONTE | UNID | COEFICIENTE | PREÇO UNITÁRIO | TOTAL
00000370 | AREIA MEDIA - POSTO JAZIDA/FORNECEDOR (RETIRADO NA JAZIDA, SEM TRANSPORTE) | SINAPI | M3 | 0.001 | 72 | 0.07
00001379 | CIMENTO PORTLAND COMPOSTO CP II-32 | SINAPI | KG | 0.35 | 0.53 | 0.19
00013115 | CALHA/CANALETA DE CONCRETO SIMPLES, TIPO MEIA CANA, D = 20 CM, PARA AGUA PLUVIAL | SINAPI | M | 1.05 | 18.91 | 19.86
|  |  |  | TOTAL MATERIAL: |  | 20.12
SERVICO |  | FONTE | UNID | COEFICIENTE | PREÇO UNITÁRIO | TOTAL
88309 | PEDREIRO COM ENCARGOS COMPLEMENTARES | SINAPI | H | 0.2 | 20.91 | 4.18
88316 | SERVENTE COM ENCARGOS COMPLEMENTARES | SINAPI | H | 0.4 | 14.66 | 5.86
|  |  |  | TOTAL SERVICO: |  | 10.04
|  |  |  | VALOR: |  | 30.17
13.2.2. 94231 - RUFO EM CHAPA DE AÇO GALVANIZADO NÚMERO 24, CORTE DE 25 CM, INCLUSO TRANSPORTE VERTICAL. AF_07/2019 (M)
MATERIAL |  | FONTE | UNID | COEFICIENTE | PREÇO UNITÁRIO | TOTAL
00000142 | SELANTE ELASTICO MONOCOMPONENTE A BASE DE POLIURETANO PARA JUNTAS DIVERSAS | SINAPI | 310ML | 0.198 | 33.05 | 6.54
00005061 | PREGO DE ACO POLIDO COM CABECA 18 X 27 (2 1/2 X 10) | SINAPI | KG | 0.006 | 10.03 | 0.06
00005104 | REBITE DE ALUMINIO VAZADO DE REPUXO, 3,2 X 8 MM (1KG = 1025 UNIDADES) | SINAPI | KG | 0.0012 | 54.89 | 0.07
00013388 | SOLDA EM BARRA DE ESTANHO-CHUMBO 50/50 | SINAPI | KG | 0.045 | 115.19 | 5.18
00040872 | RUFO INTERNO/EXTERNO DE CHAPA DE ACO GALVANIZADA NUM 24, CORTE 25 CM (COLETADO CAIXA) | SINAPI | M | 1.05 | 17.43 | 18.3
|  |  |  | TOTAL MATERIAL: |  | 30.15
SERVICO |  | FONTE | UNID | COEFICIENTE | PREÇO UNITÁRIO | TOTAL
88316 | SERVENTE COM ENCARGOS COMPLEMENTARES | SINAPI | H | 0.207 | 14.66 | 3.03
88323 | TELHADISTA COM ENCARGOS COMPLEMENTARES | SINAPI | H | 0.112 | 21.89 | 2.45
93281 | GUINCHO ELÉTRICO DE COLUNA, CAPACIDADE 400 KG, COM MOTO FREIO, MOTOR TRIFÁSICO DE 1,25 CV - CHP DIURNO. AF_03/2016 | SINAPI | CHP | 0.0132 | 24.09 | 0.32
93282 | GUINCHO ELÉTRICO DE COLUNA, CAPACIDADE 400 KG, COM MOTO FREIO, MOTOR TRIFÁSICO DE 1,25 CV - CHI DIURNO. AF_03/2016 | SINAPI | CHI | 0.0183 | 23.19 | 0.42
|  |  |  | TOTAL SERVICO: |  | 6.22
|  |  |  | VALOR: |  | 36.38
14.1.1. JCA-COND-002 - ELETRODUTO CONDULETE PVC TOP 3/4" - INCLUSIVE FIXAÇÃO - FORNECIMENTO E INSTALAÇÃO (M)
MATERIAL |  | FONTE | UNID | COEFICIENTE | PREÇO UNITÁRIO | TOTAL
INS-867983 | Eletroduto PVC Condulete Top 3/4" Tigre | PRÓPRIA | M | 1 | 7.65 | 7.65
INS-487907 | Abraçadeira PVC Condulete TOP 3/4" Tigre | PRÓPRIA | UN | 1 | 3.63 | 3.63
|  |  |  | TOTAL MATERIAL: |  | 11.28
SERVICO |  | FONTE | UNID | COEFICIENTE | PREÇO UNITÁRIO | TOTAL
88264 | ELETRICISTA COM ENCARGOS COMPLEMENTARES | SINAPI | H | 0.347 | 21.15 | 7.34
88247 | AUXILIAR DE ELETRICISTA COM ENCARGOS COMPLEMENTARES | SINAPI | H | 0.347 | 16.62 | 5.77
|  |  |  | TOTAL SERVICO: |  | 13.11
|  |  |  | VALOR: |  | 24.38
14.1.2. JCA-COND-001 - ELETRODUTO CONDULETE PVC TOP 1" - INCLUSIVE FIXAÇÃO - FORNECIMENTO E INSTALAÇÃO (M)
MATERIAL |  | FONTE | UNID | COEFICIENTE | PREÇO UNITÁRIO | TOTAL
INS-160446 | Eletroduto PVC Condulete Top 1" Tigre | PRÓPRIA | M | 1 | 10.4 | 10.4
INS-546679 | Abraçadeira PVC Condulete TOP 1" Tigre | PRÓPRIA | UN | 1 | 5 | 5
|  |  |  | TOTAL MATERIAL: |  | 15.4
SERVICO |  | FONTE | UNID | COEFICIENTE | PREÇO UNITÁRIO | TOTAL
88264 | ELETRICISTA COM ENCARGOS COMPLEMENTARES | SINAPI | H | 0.347 | 21.15 | 7.34
88247 | AUXILIAR DE ELETRICISTA COM ENCARGOS COMPLEMENTARES | SINAPI | H | 0.347 | 16.62 | 5.77
|  |  |  | TOTAL SERVICO: |  | 13.11
|  |  |  | VALOR: |  | 28.5
14.1.3. 91863 - ELETRODUTO RÍGIDO ROSCÁVEL, PVC, DN 25 MM (3/4"), PARA CIRCUITOS TERMINAIS, INSTALADO EM FORRO - FORNECIMENTO E INSTALAÇÃO. AF_12/2015 (M)
MATERIAL |  | FONTE | UNID | COEFICIENTE | PREÇO UNITÁRIO | TOTAL
00002674 | ELETRODUTO DE PVC RIGIDO ROSCAVEL DE 3/4 ", SEM LUVA | SINAPI | M | 1.017 | 2.4 | 2.44
|  |  |  | TOTAL MATERIAL: |  | 2.44
SERVICO |  | FONTE | UNID | COEFICIENTE | PREÇO UNITÁRIO | TOTAL
88247 | AUXILIAR DE ELETRICISTA COM ENCARGOS COMPLEMENTARES | SINAPI | H | 0.082 | 16.62 | 1.36
88264 | ELETRICISTA COM ENCARGOS COMPLEMENTARES | SINAPI | H | 0.082 | 21.15 | 1.73
91170 | FIXAÇÃO DE TUBOS HORIZONTAIS DE PVC, CPVC OU COBRE DIÂMETROS MENORES OU IGUAIS A 40 MM OU ELETROCALHAS ATÉ 150MM DE LARGURA, COM ABRAÇADEIRA METÁLICA RÍGIDA TIPO D 1/2?, FIXADA EM PERFILADO EM LAJE. AF_05/2015 | SINAPI | M | 1 | 2.23 | 2.23
|  |  |  | TOTAL SERVICO: |  | 5.32
|  |  |  | VALOR: |  | 7.77
14.1.4. 91890 - CURVA 90 GRAUS PARA ELETRODUTO, PVC, ROSCÁVEL, DN 25 MM (3/4"), PARA CIRCUITOS TERMINAIS, INSTALADA EM FORRO - FORNECIMENTO E INSTALAÇÃO. AF_12/2015 (UN)
MATERIAL |  | FONTE | UNID | COEFICIENTE | PREÇO UNITÁRIO | TOTAL
00001879 | CURVA 90 GRAUS, LONGA, DE PVC RIGIDO ROSCAVEL, DE 3/4", PARA ELETRODUTO | SINAPI | UN | 1 | 1.63 | 1.63
|  |  |  | TOTAL MATERIAL: |  | 1.63
SERVICO |  | FONTE | UNID | COEFICIENTE | PREÇO UNITÁRIO | TOTAL
88247 | AUXILIAR DE ELETRICISTA COM ENCARGOS COMPLEMENTARES | SINAPI | H | 0.16 | 16.62 | 2.66
88264 | ELETRICISTA COM ENCARGOS COMPLEMENTARES | SINAPI | H | 0.16 | 21.15 | 3.38
|  |  |  | TOTAL SERVICO: |  | 6.04
|  |  |  | VALOR: |  | 7.67
14.1.5. 91875 - LUVA PARA ELETRODUTO, PVC, ROSCÁVEL, DN 25 MM (3/4"), PARA CIRCUITOS TERMINAIS, INSTALADA EM FORRO - FORNECIMENTO E INSTALAÇÃO. AF_12/2015 (UN)
MATERIAL |  | FONTE | UNID | COEFICIENTE | PREÇO UNITÁRIO | TOTAL
00001891 | LUVA EM PVC RIGIDO ROSCAVEL, DE 3/4", PARA ELETRODUTO | SINAPI | UN | 1 | 0.7 | 0.7
|  |  |  | TOTAL MATERIAL: |  | 0.7
SERVICO |  | FONTE | UNID | COEFICIENTE | PREÇO UNITÁRIO | TOTAL
88247 | AUXILIAR DE ELETRICISTA COM ENCARGOS COMPLEMENTARES | SINAPI | H | 0.107 | 16.62 | 1.78
88264 | ELETRICISTA COM ENCARGOS COMPLEMENTARES | SINAPI | H | 0.107 | 21.15 | 2.26
|  |  |  | TOTAL SERVICO: |  | 4.04
|  |  |  | VALOR: |  | 4.75
14.1.6. 91871 - ELETRODUTO RÍGIDO ROSCÁVEL, PVC, DN 25 MM (3/4"), PARA CIRCUITOS TERMINAIS, INSTALADO EM PAREDE - FORNECIMENTO E INSTALAÇÃO. AF_12/2015 (M)
MATERIAL |  | FONTE | UNID | COEFICIENTE | PREÇO UNITÁRIO | TOTAL
00002674 | ELETRODUTO DE PVC RIGIDO ROSCAVEL DE 3/4 ", SEM LUVA | SINAPI | M | 1.017 | 2.4 | 2.44
|  |  |  | TOTAL MATERIAL: |  | 2.44
SERVICO |  | FONTE | UNID | COEFICIENTE | PREÇO UNITÁRIO | TOTAL
88247 | AUXILIAR DE ELETRICISTA COM ENCARGOS COMPLEMENTARES | SINAPI | H | 0.17 | 16.62 | 2.83
88264 | ELETRICISTA COM ENCARGOS COMPLEMENTARES | SINAPI | H | 0.17 | 21.15 | 3.6
|  |  |  | TOTAL SERVICO: |  | 6.43
|  |  |  | VALOR: |  | 8.86
14.1.7. 91914 - CURVA 90 GRAUS PARA ELETRODUTO, PVC, ROSCÁVEL, DN 25 MM (3/4"), PARA CIRCUITOS TERMINAIS, INSTALADA EM PAREDE - FORNECIMENTO E INSTALAÇÃO. AF_12/2015 (UN)
MATERIAL |  | FONTE | UNID | COEFICIENTE | PREÇO UNITÁRIO | TOTAL
00001879 | CURVA 90 GRAUS, LONGA, DE PVC RIGIDO ROSCAVEL, DE 3/4", PARA ELETRODUTO | SINAPI | UN | 1 | 1.63 | 1.63
|  |  |  | TOTAL MATERIAL: |  | 1.63
SERVICO |  | FONTE | UNID | COEFICIENTE | PREÇO UNITÁRIO | TOTAL
88247 | AUXILIAR DE ELETRICISTA COM ENCARGOS COMPLEMENTARES | SINAPI | H | 0.239 | 16.62 | 3.97
88264 | ELETRICISTA COM ENCARGOS COMPLEMENTARES | SINAPI | H | 0.239 | 21.15 | 5.05
|  |  |  | TOTAL SERVICO: |  | 9.02
|  |  |  | VALOR: |  | 10.65
14.1.8. 91864 - ELETRODUTO RÍGIDO ROSCÁVEL, PVC, DN 32 MM (1"), PARA CIRCUITOS TERMINAIS, INSTALADO EM FORRO - FORNECIMENTO E INSTALAÇÃO. AF_12/2015 (M)
MATERIAL |  | FONTE | UNID | COEFICIENTE | PREÇO UNITÁRIO | TOTAL
00002685 | ELETRODUTO DE PVC RIGIDO ROSCAVEL DE 1 ", SEM LUVA | SINAPI | M | 1.017 | 3.75 | 3.81
|  |  |  | TOTAL MATERIAL: |  | 3.81
SERVICO |  | FONTE | UNID | COEFICIENTE | PREÇO UNITÁRIO | TOTAL
88247 | AUXILIAR DE ELETRICISTA COM ENCARGOS COMPLEMENTARES | SINAPI | H | 0.106 | 16.62 | 1.76
88264 | ELETRICISTA COM ENCARGOS COMPLEMENTARES | SINAPI | H | 0.106 | 21.15 | 2.24
91170 | FIXAÇÃO DE TUBOS HORIZONTAIS DE PVC, CPVC OU COBRE DIÂMETROS MENORES OU IGUAIS A 40 MM OU ELETROCALHAS ATÉ 150MM DE LARGURA, COM ABRAÇADEIRA METÁLICA RÍGIDA TIPO D 1/2?, FIXADA EM PERFILADO EM LAJE. AF_05/2015 | SINAPI | M | 1 | 2.23 | 2.23
|  |  |  | TOTAL SERVICO: |  | 6.23
|  |  |  | VALOR: |  | 10.04
14.1.9. 91893 - CURVA 90 GRAUS PARA ELETRODUTO, PVC, ROSCÁVEL, DN 32 MM (1"), PARA CIRCUITOS TERMINAIS, INSTALADA EM FORRO - FORNECIMENTO E INSTALAÇÃO. AF_12/2015 (UN)
MATERIAL |  | FONTE | UNID | COEFICIENTE | PREÇO UNITÁRIO | TOTAL
00001884 | CURVA 90 GRAUS, LONGA, DE PVC RIGIDO ROSCAVEL, DE 1", PARA ELETRODUTO | SINAPI | UN | 1 | 2.47 | 2.47
|  |  |  | TOTAL MATERIAL: |  | 2.47
SERVICO |  | FONTE | UNID | COEFICIENTE | PREÇO UNITÁRIO | TOTAL
88247 | AUXILIAR DE ELETRICISTA COM ENCARGOS COMPLEMENTARES | SINAPI | H | 0.209 | 16.62 | 3.47
88264 | ELETRICISTA COM ENCARGOS COMPLEMENTARES | SINAPI | H | 0.209 | 21.15 | 4.42
|  |  |  | TOTAL SERVICO: |  | 7.89
|  |  |  | VALOR: |  | 10.36
14.1.10. 91876 - LUVA PARA ELETRODUTO, PVC, ROSCÁVEL, DN 32 MM (1"), PARA CIRCUITOS TERMINAIS, INSTALADA EM FORRO - FORNECIMENTO E INSTALAÇÃO. AF_12/2015 (UN)
MATERIAL |  | FONTE | UNID | COEFICIENTE | PREÇO UNITÁRIO | TOTAL
00001892 | LUVA EM PVC RIGIDO ROSCAVEL, DE 1", PARA ELETRODUTO | SINAPI | UN | 1 | 0.98 | 0.98
|  |  |  | TOTAL MATERIAL: |  | 0.98
SERVICO |  | FONTE | UNID | COEFICIENTE | PREÇO UNITÁRIO | TOTAL
88247 | AUXILIAR DE ELETRICISTA COM ENCARGOS COMPLEMENTARES | SINAPI | H | 0.139 | 16.62 | 2.31
88264 | ELETRICISTA COM ENCARGOS COMPLEMENTARES | SINAPI | H | 0.139 | 21.15 | 2.94
|  |  |  | TOTAL SERVICO: |  | 5.25
|  |  |  | VALOR: |  | 6.23
14.1.11. 91872 - ELETRODUTO RÍGIDO ROSCÁVEL, PVC, DN 32 MM (1"), PARA CIRCUITOS TERMINAIS, INSTALADO EM PAREDE - FORNECIMENTO E INSTALAÇÃO. AF_12/2015 (M)
MATERIAL |  | FONTE | UNID | COEFICIENTE | PREÇO UNITÁRIO | TOTAL
00002685 | ELETRODUTO DE PVC RIGIDO ROSCAVEL DE 1 ", SEM LUVA | SINAPI | M | 1.017 | 3.75 | 3.81
|  |  |  | TOTAL MATERIAL: |  | 3.81
SERVICO |  | FONTE | UNID | COEFICIENTE | PREÇO UNITÁRIO | TOTAL
88247 | AUXILIAR DE ELETRICISTA COM ENCARGOS COMPLEMENTARES | SINAPI | H | 0.194 | 16.62 | 3.22
88264 | ELETRICISTA COM ENCARGOS COMPLEMENTARES | SINAPI | H | 0.194 | 21.15 | 4.1
|  |  |  | TOTAL SERVICO: |  | 7.32
|  |  |  | VALOR: |  | 11.14
14.1.12. 91865 - ELETRODUTO RÍGIDO ROSCÁVEL, PVC, DN 40 MM (1 1/4"), PARA CIRCUITOS TERMINAIS, INSTALADO EM FORRO - FORNECIMENTO E INSTALAÇÃO. AF_12/2015 (M)
MATERIAL |  | FONTE | UNID | COEFICIENTE | PREÇO UNITÁRIO | TOTAL
00002684 | ELETRODUTO DE PVC RIGIDO ROSCAVEL DE 1 1/4 ", SEM LUVA | SINAPI | M | 1.017 | 5 | 5.09
|  |  |  | TOTAL MATERIAL: |  | 5.09
SERVICO |  | FONTE | UNID | COEFICIENTE | PREÇO UNITÁRIO | TOTAL
88247 | AUXILIAR DE ELETRICISTA COM ENCARGOS COMPLEMENTARES | SINAPI | H | 0.134 | 16.62 | 2.23
88264 | ELETRICISTA COM ENCARGOS COMPLEMENTARES | SINAPI | H | 0.134 | 21.15 | 2.83
91170 | FIXAÇÃO DE TUBOS HORIZONTAIS DE PVC, CPVC OU COBRE DIÂMETROS MENORES OU IGUAIS A 40 MM OU ELETROCALHAS ATÉ 150MM DE LARGURA, COM ABRAÇADEIRA METÁLICA RÍGIDA TIPO D 1/2?, FIXADA EM PERFILADO EM LAJE. AF_05/2015 | SINAPI | M | 1 | 2.23 | 2.23
|  |  |  | TOTAL SERVICO: |  | 7.29
|  |  |  | VALOR: |  | 12.37
14.1.13. 91896 - CURVA 90 GRAUS PARA ELETRODUTO, PVC, ROSCÁVEL, DN 40 MM (1 1/4"), PARA CIRCUITOS TERMINAIS, INSTALADA EM FORRO - FORNECIMENTO E INSTALAÇÃO. AF_12/2015 (UN)
MATERIAL |  | FONTE | UNID | COEFICIENTE | PREÇO UNITÁRIO | TOTAL
00001874 | CURVA 90 GRAUS, LONGA, DE PVC RIGIDO ROSCAVEL, DE 1 1/4", PARA ELETRODUTO | SINAPI | UN | 1 | 2.79 | 2.79
|  |  |  | TOTAL MATERIAL: |  | 2.79
SERVICO |  | FONTE | UNID | COEFICIENTE | PREÇO UNITÁRIO | TOTAL
88247 | AUXILIAR DE ELETRICISTA COM ENCARGOS COMPLEMENTARES | SINAPI | H | 0.264 | 16.62 | 4.39
88264 | ELETRICISTA COM ENCARGOS COMPLEMENTARES | SINAPI | H | 0.264 | 21.15 | 5.58
|  |  |  | TOTAL SERVICO: |  | 9.97
|  |  |  | VALOR: |  | 12.76
14.1.14. 91877 - LUVA PARA ELETRODUTO, PVC, ROSCÁVEL, DN 40 MM (1 1/4"), PARA CIRCUITOS TERMINAIS, INSTALADA EM FORRO - FORNECIMENTO E INSTALAÇÃO. AF_12/2015 (UN)
MATERIAL |  | FONTE | UNID | COEFICIENTE | PREÇO UNITÁRIO | TOTAL
00001902 | LUVA EM PVC RIGIDO ROSCAVEL, DE 1 1/4", PARA ELETRODUTO | SINAPI | UN | 1 | 1.53 | 1.53
|  |  |  | TOTAL MATERIAL: |  | 1.53
SERVICO |  | FONTE | UNID | COEFICIENTE | PREÇO UNITÁRIO | TOTAL
88247 | AUXILIAR DE ELETRICISTA COM ENCARGOS COMPLEMENTARES | SINAPI | H | 0.176 | 16.62 | 2.93
88264 | ELETRICISTA COM ENCARGOS COMPLEMENTARES | SINAPI | H | 0.176 | 21.15 | 3.72
|  |  |  | TOTAL SERVICO: |  | 6.65
|  |  |  | VALOR: |  | 8.18
14.1.15. 91873 - ELETRODUTO RÍGIDO ROSCÁVEL, PVC, DN 40 MM (1 1/4"), PARA CIRCUITOS TERMINAIS, INSTALADO EM PAREDE - FORNECIMENTO E INSTALAÇÃO. AF_12/2015 (M)
MATERIAL |  | FONTE | UNID | COEFICIENTE | PREÇO UNITÁRIO | TOTAL
00002684 | ELETRODUTO DE PVC RIGIDO ROSCAVEL DE 1 1/4 ", SEM LUVA | SINAPI | M | 1.017 | 5 | 5.09
|  |  |  | TOTAL MATERIAL: |  | 5.09
SERVICO |  | FONTE | UNID | COEFICIENTE | PREÇO UNITÁRIO | TOTAL
88247 | AUXILIAR DE ELETRICISTA COM ENCARGOS COMPLEMENTARES | SINAPI | H | 0.221 | 16.62 | 3.67
88264 | ELETRICISTA COM ENCARGOS COMPLEMENTARES | SINAPI | H | 0.221 | 21.15 | 4.67
|  |  |  | TOTAL SERVICO: |  | 8.34
|  |  |  | VALOR: |  | 13.44
14.1.16. 93008 - ELETRODUTO RÍGIDO ROSCÁVEL, PVC, DN 50 MM (1 1/2") - FORNECIMENTO E INSTALAÇÃO. AF_12/2015 (M)
MATERIAL |  | FONTE | UNID | COEFICIENTE | PREÇO UNITÁRIO | TOTAL
00002680 | ELETRODUTO DE PVC RIGIDO ROSCAVEL DE 1 1/2 ", SEM LUVA | SINAPI | M | 1.1 | 5.49 | 6.04
|  |  |  | TOTAL MATERIAL: |  | 6.04
SERVICO |  | FONTE | UNID | COEFICIENTE | PREÇO UNITÁRIO | TOTAL
88247 | AUXILIAR DE ELETRICISTA COM ENCARGOS COMPLEMENTARES | SINAPI | H | 0.112 | 16.62 | 1.86
88264 | ELETRICISTA COM ENCARGOS COMPLEMENTARES | SINAPI | H | 0.112 | 21.15 | 2.37
|  |  |  | TOTAL SERVICO: |  | 4.23
|  |  |  | VALOR: |  | 10.28
14.1.17. 93009 - ELETRODUTO RÍGIDO ROSCÁVEL, PVC, DN 60 MM (2") - FORNECIMENTO E INSTALAÇÃO. AF_12/2015 (M)
MATERIAL |  | FONTE | UNID | COEFICIENTE | PREÇO UNITÁRIO | TOTAL
00002681 | ELETRODUTO DE PVC RIGIDO ROSCAVEL DE 2 ", SEM LUVA | SINAPI | M | 1.1 | 8.98 | 9.88
|  |  |  | TOTAL MATERIAL: |  | 9.88
SERVICO |  | FONTE | UNID | COEFICIENTE | PREÇO UNITÁRIO | TOTAL
88247 | AUXILIAR DE ELETRICISTA COM ENCARGOS COMPLEMENTARES | SINAPI | H | 0.129 | 16.62 | 2.14
88264 | ELETRICISTA COM ENCARGOS COMPLEMENTARES | SINAPI | H | 0.129 | 21.15 | 2.73
|  |  |  | TOTAL SERVICO: |  | 4.87
|  |  |  | VALOR: |  | 14.74
14.1.18. 95749 - ELETRODUTO DE AÇO GALVANIZADO, CLASSE LEVE, DN 20 MM (3/4??), APARENTE, INSTALADO EM PAREDE - FORNECIMENTO E INSTALAÇÃO. AF_11/2016_P (M)
MATERIAL |  | FONTE | UNID | COEFICIENTE | PREÇO UNITÁRIO | TOTAL
00021128 | !EM PROCESSO DESATIVACAO! ELETRODUTO EM ACO GALVANIZADO ELETROLITICO, LEVE, DIAMETRO 3/4", PAREDE DE 0,90 MM | SINAPI | M | 1.05 | 4.39 | 4.61
|  |  |  | TOTAL MATERIAL: |  | 4.61
SERVICO |  | FONTE | UNID | COEFICIENTE | PREÇO UNITÁRIO | TOTAL
88247 | AUXILIAR DE ELETRICISTA COM ENCARGOS COMPLEMENTARES | SINAPI | H | 0.1944 | 16.62 | 3.23
88264 | ELETRICISTA COM ENCARGOS COMPLEMENTARES | SINAPI | H | 0.1944 | 21.15 | 4.11
91173 | FIXAÇÃO DE TUBOS VERTICAIS DE PPR DIÂMETROS MENORES OU IGUAIS A 40 MM COM ABRAÇADEIRA METÁLICA RÍGIDA TIPO D 1/2", FIXADA EM PERFILADO EM ALVENARIA. AF_05/2015 | SINAPI | M | 2 | 1.13 | 2.26
95757 | LUVA DE EMENDA PARA ELETRODUTO, AÇO GALVANIZADO, DN 20 MM (3/4''), APARENTE, INSTALADA EM PAREDE - FORNECIMENTO E INSTALAÇÃO. AF_11/2016_P | SINAPI | UN | 0.3333 | 7.71 | 2.57
|  |  |  | TOTAL SERVICO: |  | 12.17
|  |  |  | VALOR: |  | 16.79
14.1.19. 91872B - ELETRODUTO RÍGIDO ROSCÁVEL, PVC, DN 32 MM (1"), PARA CIRCUITOS TERMINAIS, INSTALADO EM PISO (M)
MATERIAL |  | FONTE | UNID | COEFICIENTE | PREÇO UNITÁRIO | TOTAL
00002685 | ELETRODUTO DE PVC RIGIDO ROSCAVEL DE 1 ", SEM LUVA | SINAPI | M | 1.017 | 3.75 | 3.81
|  |  |  | TOTAL MATERIAL: |  | 3.81
SERVICO |  | FONTE | UNID | COEFICIENTE | PREÇO UNITÁRIO | TOTAL
88247 | AUXILIAR DE ELETRICISTA COM ENCARGOS COMPLEMENTARES | SINAPI | H | 0.194 | 16.62 | 3.22
88264 | ELETRICISTA COM ENCARGOS COMPLEMENTARES | SINAPI | H | 0.194 | 21.15 | 4.1
|  |  |  | TOTAL SERVICO: |  | 7.32
|  |  |  | VALOR: |  | 11.14
14.1.20. 91873B - ELETRODUTO RÍGIDO ROSCÁVEL, PVC, DN 40 MM (1 1/4"), PARA CIRCUITOS TERMINAIS, INSTALADO EM PISO - FORNECIMENTO E INSTALAÇÃO (M)
MATERIAL |  | FONTE | UNID | COEFICIENTE | PREÇO UNITÁRIO | TOTAL
00002684 | ELETRODUTO DE PVC RIGIDO ROSCAVEL DE 1 1/4 ", SEM LUVA | SINAPI | M | 1.017 | 5 | 5.09
|  |  |  | TOTAL MATERIAL: |  | 5.09
SERVICO |  | FONTE | UNID | COEFICIENTE | PREÇO UNITÁRIO | TOTAL
88247 | AUXILIAR DE ELETRICISTA COM ENCARGOS COMPLEMENTARES | SINAPI | H | 0.221 | 16.62 | 3.67
88264 | ELETRICISTA COM ENCARGOS COMPLEMENTARES | SINAPI | H | 0.221 | 21.15 | 4.67
|  |  |  | TOTAL SERVICO: |  | 8.34
|  |  |  | VALOR: |  | 13.44
14.1.21. 93010 - ELETRODUTO RÍGIDO ROSCÁVEL, PVC, DN 75 MM (2 1/2") - FORNECIMENTO E INSTALAÇÃO. AF_12/2015 (M)
MATERIAL |  | FONTE | UNID | COEFICIENTE | PREÇO UNITÁRIO | TOTAL
00002682 | ELETRODUTO DE PVC RIGIDO ROSCAVEL DE 2 1/2 ", SEM LUVA | SINAPI | M | 1.1 | 13.1 | 14.41
|  |  |  | TOTAL MATERIAL: |  | 14.41
SERVICO |  | FONTE | UNID | COEFICIENTE | PREÇO UNITÁRIO | TOTAL
88247 | AUXILIAR DE ELETRICISTA COM ENCARGOS COMPLEMENTARES | SINAPI | H | 0.154 | 16.62 | 2.56
88264 | ELETRICISTA COM ENCARGOS COMPLEMENTARES | SINAPI | H | 0.154 | 21.15 | 3.26
|  |  |  | TOTAL SERVICO: |  | 5.82
|  |  |  | VALOR: |  | 20.22
14.1.22. 93011 - ELETRODUTO RÍGIDO ROSCÁVEL, PVC, DN 85 MM (3") - FORNECIMENTO E INSTALAÇÃO. AF_12/2015 (M)
MATERIAL |  | FONTE | UNID | COEFICIENTE | PREÇO UNITÁRIO | TOTAL
00002686 | ELETRODUTO DE PVC RIGIDO ROSCAVEL DE 3 ", SEM LUVA | SINAPI | M | 1.1 | 16.43 | 18.07
|  |  |  | TOTAL MATERIAL: |  | 18.07
SERVICO |  | FONTE | UNID | COEFICIENTE | PREÇO UNITÁRIO | TOTAL
88247 | AUXILIAR DE ELETRICISTA COM ENCARGOS COMPLEMENTARES | SINAPI | H | 0.171 | 16.62 | 2.84
88264 | ELETRICISTA COM ENCARGOS COMPLEMENTARES | SINAPI | H | 0.171 | 21.15 | 3.62
|  |  |  | TOTAL SERVICO: |  | 6.46
|  |  |  | VALOR: |  | 24.53
14.1.23. 00002504 - ELETRODUTO FLEXIVEL, EM ACO GALVANIZADO, REVESTIDO EXTERNAMENTE COM PVC PRETO, DIAMETRO EXTERNO DE 25 MM (3/4"), TIPO SEALTUBO (M)
|  |  |  | VALOR: |  | 4.87
14.1.24. S11816 - Box reto em alumínio de 3/4" (un)
MAO DE OBRA |  | FONTE | UNID | COEFICIENTE | PREÇO UNITÁRIO | TOTAL
I02436S | Eletricista | ORSE | h | 0.11 | 12.0708 | 1.33
I06111S | Servente de obras | ORSE | h | 0.11 | 8.3 | 0.91
|  |  |  | TOTAL MAO DE OBRA: |  | 2.24
MATERIAL |  | FONTE | UNID | COEFICIENTE | PREÇO UNITÁRIO | TOTAL
I08207 | BOX RETO 3/4" | ORSE | un | 1 | 3.1 | 3.1
|  |  |  | TOTAL MATERIAL: |  | 3.1
SERVICO |  | FONTE | UNID | COEFICIENTE | PREÇO UNITÁRIO | TOTAL
S10549 | Encargos Complementares - Servente | ORSE | h | 0.11 | 2.94 | 0.32
S10552 | Encargos Complementares - Eletricista | ORSE | h | 0.11 | 2.81 | 0.31
|  |  |  | TOTAL SERVICO: |  | 0.63
|  |  |  | VALOR: |  | 5.97
14.1.25. I02501S - Eletroduto flexivel, em aco galvanizado, revestido externamente com pvc preto, diametro externo de 32 mm (1"), tipo sealtubo (m)
|  |  |  | VALOR: |  | 13.47
14.1.26. S11817 - Box reto em alumínio de 1" (un)
MAO DE OBRA |  | FONTE | UNID | COEFICIENTE | PREÇO UNITÁRIO | TOTAL
I02436S | Eletricista | ORSE | h | 0.11 | 12.0708 | 1.33
I06111S | Servente de obras | ORSE | h | 0.11 | 8.3 | 0.91
|  |  |  | TOTAL MAO DE OBRA: |  | 2.24
MATERIAL |  | FONTE | UNID | COEFICIENTE | PREÇO UNITÁRIO | TOTAL
I08206 | BOX RETO 1" | ORSE | un | 1 | 3.25 | 3.25
|  |  |  | TOTAL MATERIAL: |  | 3.25
SERVICO |  | FONTE | UNID | COEFICIENTE | PREÇO UNITÁRIO | TOTAL
S10549 | Encargos Complementares - Servente | ORSE | h | 0.11 | 2.94 | 0.32
S10552 | Encargos Complementares - Eletricista | ORSE | h | 0.11 | 2.81 | 0.31
|  |  |  | TOTAL SERVICO: |  | 0.63
|  |  |  | VALOR: |  | 6.12
14.1.27. S00763 - Fornecimento e instalação de eletrocalha perfurada 200 x 100 x 3000 mm (ref. mopa ou similar) (m)
MAO DE OBRA |  | FONTE | UNID | COEFICIENTE | PREÇO UNITÁRIO | TOTAL
I02436S | Eletricista | ORSE | h | 0.4 | 12.0708 | 4.83
I06111S | Servente de obras | ORSE | h | 0.4 | 8.3 | 3.32
|  |  |  | TOTAL MAO DE OBRA: |  | 8.15
MATERIAL |  | FONTE | UNID | COEFICIENTE | PREÇO UNITÁRIO | TOTAL
I00861 | Eletrocalha metálica perfurada 200 x 100 x 3000 mm (ref. mopa ou similar) | ORSE | m | 1 | 24.97 | 24.97
|  |  |  | TOTAL MATERIAL: |  | 24.97
SERVICO |  | FONTE | UNID | COEFICIENTE | PREÇO UNITÁRIO | TOTAL
S10549 | Encargos Complementares - Servente | ORSE | h | 0.4 | 2.94 | 1.18
S10552 | Encargos Complementares - Eletricista | ORSE | h | 0.4 | 2.81 | 1.12
|  |  |  | TOTAL SERVICO: |  | 2.3
|  |  |  | VALOR: |  | 35.42
14.1.28. 063561 - CURVA DE INVERSAO PARA ELETROCALHA 200x100mm CHAPA 22 (UN)
MAO DE OBRA |  | FONTE | UNID | COEFICIENTE | PREÇO UNITÁRIO | TOTAL
I099250 | ELETRICISTA | SBC | H | 0.377 | 14.06 | 5.3
I099806 | AJUDANTE DE ELETRICISTA | SBC | H | 0.377 | 9.88 | 3.72
|  |  |  | TOTAL MAO DE OBRA: |  | 9.02
MATERIAL |  | FONTE | UNID | COEFICIENTE | PREÇO UNITÁRIO | TOTAL
I003556 | CURVA INVERSAO PARA ELETROCALHA 200x100mm CHAPA 22 | SBC | UN | 1 | 17.05 | 17.05
|  |  |  | TOTAL MATERIAL: |  | 17.05
|  |  |  | VALOR: |  | 26.07
14.1.29. I037462 - CURVA HORIZONTAL 90o. PARA ELETROCALHA 200X100 (UN)
|  |  |  | VALOR: |  | 31.9
14.1.30. I12158 - Tê horizontal 200 x 100 mm para eletrocalha metálica (ref.: mopa ou similar) (un)
|  |  |  | VALOR: |  | 45.8
14.1.31. S08353 - Redução concêntrica 200 x 100 x 50mm para eletrocalha metálica (ref. mopa ou similar) (un)
MAO DE OBRA |  | FONTE | UNID | COEFICIENTE | PREÇO UNITÁRIO | TOTAL
I02436S | Eletricista | ORSE | h | 0.15 | 12.0708 | 1.81
I06111S | Servente de obras | ORSE | h | 0.15 | 8.3 | 1.25
|  |  |  | TOTAL MAO DE OBRA: |  | 3.06
MATERIAL |  | FONTE | UNID | COEFICIENTE | PREÇO UNITÁRIO | TOTAL
I08616 | Redução concêntrica 200 x 100 x 50mm para eletrocalha metálica (ref. mopa ou similar) | ORSE | un | 1 | 35.62 | 35.62
|  |  |  | TOTAL MATERIAL: |  | 35.62
SERVICO |  | FONTE | UNID | COEFICIENTE | PREÇO UNITÁRIO | TOTAL
S10549 | Encargos Complementares - Servente | ORSE | h | 0.15 | 2.94 | 0.44
S10552 | Encargos Complementares - Eletricista | ORSE | h | 0.15 | 2.81 | 0.42
|  |  |  | TOTAL SERVICO: |  | 0.86
|  |  |  | VALOR: |  | 39.54
14.1.32. S00748 - Fornecimento e instalação de eletrocalha metálica 150 x 50 x 3000 mm (ref. vl 3.01 ge valemam ou similar) (un)
MAO DE OBRA |  | FONTE | UNID | COEFICIENTE | PREÇO UNITÁRIO | TOTAL
I02436S | Eletricista | ORSE | h | 0.5 | 12.0708 | 6.04
I06111S | Servente de obras | ORSE | h | 0.5 | 8.3 | 4.15
|  |  |  | TOTAL MAO DE OBRA: |  | 10.19
MATERIAL |  | FONTE | UNID | COEFICIENTE | PREÇO UNITÁRIO | TOTAL
I00859 | Eletrocalha metálica perfurada 150 x 50 x 3000 mm (ref. vl 3.01 ge valemam ou similar) | ORSE | un | 1 | 39.8 | 39.8
|  |  |  | TOTAL MATERIAL: |  | 39.8
SERVICO |  | FONTE | UNID | COEFICIENTE | PREÇO UNITÁRIO | TOTAL
S10549 | Encargos Complementares - Servente | ORSE | h | 0.5 | 2.94 | 1.47
S10552 | Encargos Complementares - Eletricista | ORSE | h | 0.5 | 2.81 | 1.41
|  |  |  | TOTAL SERVICO: |  | 2.88
|  |  |  | VALOR: |  | 52.87
14.1.33. S00762 - Fornecimento e instalação de eletrocalha perfurada 100 x 50 x 3000 mm (ref. mopa ou similar) (m)
MAO DE OBRA |  | FONTE | UNID | COEFICIENTE | PREÇO UNITÁRIO | TOTAL
I02436S | Eletricista | ORSE | h | 0.4 | 12.0708 | 4.83
I06111S | Servente de obras | ORSE | h | 0.4 | 8.3 | 3.32
|  |  |  | TOTAL MAO DE OBRA: |  | 8.15
MATERIAL |  | FONTE | UNID | COEFICIENTE | PREÇO UNITÁRIO | TOTAL
I00860 | Eletrocalha metálica perfurada 100 x 50 x 3000 mm (ref. mopa ou similar) | ORSE | m | 1 | 11.97 | 11.97
|  |  |  | TOTAL MATERIAL: |  | 11.97
SERVICO |  | FONTE | UNID | COEFICIENTE | PREÇO UNITÁRIO | TOTAL
S10549 | Encargos Complementares - Servente | ORSE | h | 0.4 | 2.94 | 1.18
S10552 | Encargos Complementares - Eletricista | ORSE | h | 0.4 | 2.81 | 1.12
|  |  |  | TOTAL SERVICO: |  | 2.3
|  |  |  | VALOR: |  | 22.42
14.1.34. S04532 - Curva de inversão 100x50 mm (un)
MAO DE OBRA |  | FONTE | UNID | COEFICIENTE | PREÇO UNITÁRIO | TOTAL
I02436S | Eletricista | ORSE | h | 0.4 | 12.0708 | 4.83
I06111S | Servente de obras | ORSE | h | 0.4 | 8.3 | 3.32
|  |  |  | TOTAL MAO DE OBRA: |  | 8.15
MATERIAL |  | FONTE | UNID | COEFICIENTE | PREÇO UNITÁRIO | TOTAL
I04215 | Curva de inversão 90º 100x50mm | ORSE | un | 1 | 15.08 | 15.08
|  |  |  | TOTAL MATERIAL: |  | 15.08
SERVICO |  | FONTE | UNID | COEFICIENTE | PREÇO UNITÁRIO | TOTAL
S10549 | Encargos Complementares - Servente | ORSE | h | 0.4 | 2.94 | 1.18
S10552 | Encargos Complementares - Eletricista | ORSE | h | 0.4 | 2.81 | 1.12
|  |  |  | TOTAL SERVICO: |  | 2.3
|  |  |  | VALOR: |  | 25.53
14.1.35. S07877 - Curva horizontal 100 x 50 mm para eletrocalha metálica, com ângulo 90° (ref.: mopa ou similar) (un)
MAO DE OBRA |  | FONTE | UNID | COEFICIENTE | PREÇO UNITÁRIO | TOTAL
I02436S | Eletricista | ORSE | h | 0.2 | 12.0708 | 2.41
I06111S | Servente de obras | ORSE | h | 0.2 | 8.3 | 1.66
|  |  |  | TOTAL MAO DE OBRA: |  | 4.07
MATERIAL |  | FONTE | UNID | COEFICIENTE | PREÇO UNITÁRIO | TOTAL
I03997 | Curva horizontal 100 x 50 mm para eletrocalha metálica, com ângulo 90° (ref.: mopa ou similar) | ORSE | un | 1 | 8.4 | 8.4
|  |  |  | TOTAL MATERIAL: |  | 8.4
SERVICO |  | FONTE | UNID | COEFICIENTE | PREÇO UNITÁRIO | TOTAL
S10549 | Encargos Complementares - Servente | ORSE | h | 0.2 | 2.94 | 0.59
S10552 | Encargos Complementares - Eletricista | ORSE | h | 0.2 | 2.81 | 0.56
|  |  |  | TOTAL SERVICO: |  | 1.15
|  |  |  | VALOR: |  | 13.62
14.1.36. S08113 - Tê horizontal 100 x 50 mm com base lisa perfurada para eletrocalha metálica (ref. Mopa ou similar) (un)
MAO DE OBRA |  | FONTE | UNID | COEFICIENTE | PREÇO UNITÁRIO | TOTAL
I02436S | Eletricista | ORSE | h | 0.2 | 12.0708 | 2.41
I06111S | Servente de obras | ORSE | h | 0.2 | 8.3 | 1.66
|  |  |  | TOTAL MAO DE OBRA: |  | 4.07
MATERIAL |  | FONTE | UNID | COEFICIENTE | PREÇO UNITÁRIO | TOTAL
I04095 | Tê horizontal 100 x 50 mm para eletrocalha metálica (ref. Mopa ou similar) | ORSE | un | 1 | 14.99 | 14.99
|  |  |  | TOTAL MATERIAL: |  | 14.99
SERVICO |  | FONTE | UNID | COEFICIENTE | PREÇO UNITÁRIO | TOTAL
S10549 | Encargos Complementares - Servente | ORSE | h | 0.2 | 2.94 | 0.59
S10552 | Encargos Complementares - Eletricista | ORSE | h | 0.2 | 2.81 | 0.56
|  |  |  | TOTAL SERVICO: |  | 1.15
|  |  |  | VALOR: |  | 20.21
14.1.37. S11831 - Redução concêntrica 100 x 50mm para eletrocalha metálica (ref. mopa ou similar) (un)
MAO DE OBRA |  | FONTE | UNID | COEFICIENTE | PREÇO UNITÁRIO | TOTAL
I02436S | Eletricista | ORSE | h | 0.1 | 12.0708 | 1.21
I06111S | Servente de obras | ORSE | h | 0.1 | 8.3 | 0.83
|  |  |  | TOTAL MAO DE OBRA: |  | 2.04
MATERIAL |  | FONTE | UNID | COEFICIENTE | PREÇO UNITÁRIO | TOTAL
I12669 | Redução concêntrica 100 x 50mm para eletrocalha metálica (ref. mopa ou similar) | ORSE | un | 1 | 21.76 | 21.76
|  |  |  | TOTAL MATERIAL: |  | 21.76
SERVICO |  | FONTE | UNID | COEFICIENTE | PREÇO UNITÁRIO | TOTAL
S10549 | Encargos Complementares - Servente | ORSE | h | 0.1 | 2.94 | 0.29
S10552 | Encargos Complementares - Eletricista | ORSE | h | 0.1 | 2.81 | 0.28
|  |  |  | TOTAL SERVICO: |  | 0.57
|  |  |  | VALOR: |  | 24.37
14.1.38. S00749 - Fornecimento e instalação de eletrocalha metálica 75 x 50 x 3000 mm (ref. vl 3.01 ge 75/50 valemam ou similar) (un)
MAO DE OBRA |  | FONTE | UNID | COEFICIENTE | PREÇO UNITÁRIO | TOTAL
I02436S | Eletricista | ORSE | h | 0.3 | 12.0708 | 3.62
I06111S | Servente de obras | ORSE | h | 0.3 | 8.3 | 2.49
|  |  |  | TOTAL MAO DE OBRA: |  | 6.11
MATERIAL |  | FONTE | UNID | COEFICIENTE | PREÇO UNITÁRIO | TOTAL
I00858 | Eletrocalha metálica perfurada 75 x 50 x 3000 mm (ref. vl 3.01 75/50 ge valemam ou similar) | ORSE | un | 1 | 36.12 | 36.12
I03561 | Cartela de bucha S-8 com 10 conjuntos de bucha/parafuso | ORSE | cartel | 0.6 | 3.85 | 2.31
|  |  |  | TOTAL MATERIAL: |  | 38.43
SERVICO |  | FONTE | UNID | COEFICIENTE | PREÇO UNITÁRIO | TOTAL
S10549 | Encargos Complementares - Servente | ORSE | h | 0.3 | 2.94 | 0.88
S10552 | Encargos Complementares - Eletricista | ORSE | h | 0.3 | 2.81 | 0.84
|  |  |  | TOTAL SERVICO: |  | 1.72
|  |  |  | VALOR: |  | 46.26
14.1.39. S09426 - Tê horizontal 75 x 50 mm para eletrocalha metálica (ref. Mopa ou similar) (un)
MAO DE OBRA |  | FONTE | UNID | COEFICIENTE | PREÇO UNITÁRIO | TOTAL
I02436S | Eletricista | ORSE | h | 0.2 | 12.0708 | 2.41
I06111S | Servente de obras | ORSE | h | 0.2 | 8.3 | 1.66
|  |  |  | TOTAL MAO DE OBRA: |  | 4.07
MATERIAL |  | FONTE | UNID | COEFICIENTE | PREÇO UNITÁRIO | TOTAL
I09768 | Tê horizontal 75 x 50 mm para eletrocalha metálica (ref. Mopa ou similar) | ORSE | un | 1 | 11.31 | 11.31
|  |  |  | TOTAL MATERIAL: |  | 11.31
SERVICO |  | FONTE | UNID | COEFICIENTE | PREÇO UNITÁRIO | TOTAL
S10549 | Encargos Complementares - Servente | ORSE | h | 0.2 | 2.94 | 0.59
S10552 | Encargos Complementares - Eletricista | ORSE | h | 0.2 | 2.81 | 0.56
|  |  |  | TOTAL SERVICO: |  | 1.15
|  |  |  | VALOR: |  | 16.53
14.1.40. I00857S - Cabo de cobre nu 16 mm2 meio-duro (m)
|  |  |  | VALOR: |  | 7.27
14.1.41. S04532 - Curva de inversão 100x50 mm (un)
MAO DE OBRA |  | FONTE | UNID | COEFICIENTE | PREÇO UNITÁRIO | TOTAL
I02436S | Eletricista | ORSE | h | 0.4 | 12.0708 | 4.83
I06111S | Servente de obras | ORSE | h | 0.4 | 8.3 | 3.32
|  |  |  | TOTAL MAO DE OBRA: |  | 8.15
MATERIAL |  | FONTE | UNID | COEFICIENTE | PREÇO UNITÁRIO | TOTAL
I04215 | Curva de inversão 90º 100x50mm | ORSE | un | 1 | 15.08 | 15.08
|  |  |  | TOTAL MATERIAL: |  | 15.08
SERVICO |  | FONTE | UNID | COEFICIENTE | PREÇO UNITÁRIO | TOTAL
S10549 | Encargos Complementares - Servente | ORSE | h | 0.4 | 2.94 | 1.18
S10552 | Encargos Complementares - Eletricista | ORSE | h | 0.4 | 2.81 | 1.12
|  |  |  | TOTAL SERVICO: |  | 2.3
|  |  |  | VALOR: |  | 25.53
14.1.42. S07877 - Curva horizontal 100 x 50 mm para eletrocalha metálica, com ângulo 90° (ref.: mopa ou similar) (un)
MAO DE OBRA |  | FONTE | UNID | COEFICIENTE | PREÇO UNITÁRIO | TOTAL
I02436S | Eletricista | ORSE | h | 0.2 | 12.0708 | 2.41
I06111S | Servente de obras | ORSE | h | 0.2 | 8.3 | 1.66
|  |  |  | TOTAL MAO DE OBRA: |  | 4.07
MATERIAL |  | FONTE | UNID | COEFICIENTE | PREÇO UNITÁRIO | TOTAL
I03997 | Curva horizontal 100 x 50 mm para eletrocalha metálica, com ângulo 90° (ref.: mopa ou similar) | ORSE | un | 1 | 8.4 | 8.4
|  |  |  | TOTAL MATERIAL: |  | 8.4
SERVICO |  | FONTE | UNID | COEFICIENTE | PREÇO UNITÁRIO | TOTAL
S10549 | Encargos Complementares - Servente | ORSE | h | 0.2 | 2.94 | 0.59
S10552 | Encargos Complementares - Eletricista | ORSE | h | 0.2 | 2.81 | 0.56
|  |  |  | TOTAL SERVICO: |  | 1.15
|  |  |  | VALOR: |  | 13.62
14.1.43. S08113 - Tê horizontal 100 x 50 mm com base lisa perfurada para eletrocalha metálica (ref. Mopa ou similar) (un)
MAO DE OBRA |  | FONTE | UNID | COEFICIENTE | PREÇO UNITÁRIO | TOTAL
I02436S | Eletricista | ORSE | h | 0.2 | 12.0708 | 2.41
I06111S | Servente de obras | ORSE | h | 0.2 | 8.3 | 1.66
|  |  |  | TOTAL MAO DE OBRA: |  | 4.07
MATERIAL |  | FONTE | UNID | COEFICIENTE | PREÇO UNITÁRIO | TOTAL
I04095 | Tê horizontal 100 x 50 mm para eletrocalha metálica (ref. Mopa ou similar) | ORSE | un | 1 | 14.99 | 14.99
|  |  |  | TOTAL MATERIAL: |  | 14.99
SERVICO |  | FONTE | UNID | COEFICIENTE | PREÇO UNITÁRIO | TOTAL
S10549 | Encargos Complementares - Servente | ORSE | h | 0.2 | 2.94 | 0.59
S10552 | Encargos Complementares - Eletricista | ORSE | h | 0.2 | 2.81 | 0.56
|  |  |  | TOTAL SERVICO: |  | 1.15
|  |  |  | VALOR: |  | 20.21
14.1.44. 62572 - SAIDA LATERAL SIMPLES PARA ELETRODUTO 3/4"" (UN)
|  |  |  | VALOR: |  | 9.62
14.1.45. 62575 - SAIDA LATERAL SIMPLES PARA ELETRODUTO 1"" (UN)
|  |  |  | VALOR: |  | 7.99
14.1.46. 063614 - SAIDA HORIZONTAL PARA ELETRODUTO 1 1/2" (UN)
MAO DE OBRA |  | FONTE | UNID | COEFICIENTE | PREÇO UNITÁRIO | TOTAL
I099250 | ELETRICISTA | SBC | H | 0.134 | 14.06 | 1.88
I099806 | AJUDANTE DE ELETRICISTA | SBC | H | 0.134 | 9.88 | 1.32
|  |  |  | TOTAL MAO DE OBRA: |  | 3.2
MATERIAL |  | FONTE | UNID | COEFICIENTE | PREÇO UNITÁRIO | TOTAL
I035754 | SAIDA HORIZONTAL PARA ELETRODUTO 1 1/2" | SBC | UN | 1 | 1.3 | 1.3
|  |  |  | TOTAL MATERIAL: |  | 1.3
|  |  |  | VALOR: |  | 4.5
14.1.47. 063613 - SAIDA HORIZONTAL PARA ELETRODUTO 2" (UN)
MAO DE OBRA |  | FONTE | UNID | COEFICIENTE | PREÇO UNITÁRIO | TOTAL
I099250 | ELETRICISTA | SBC | H | 0.134 | 14.06 | 1.88
I099806 | AJUDANTE DE ELETRICISTA | SBC | H | 0.134 | 9.88 | 1.32
|  |  |  | TOTAL MAO DE OBRA: |  | 3.2
MATERIAL |  | FONTE | UNID | COEFICIENTE | PREÇO UNITÁRIO | TOTAL
I035755 | SAIDA HORIZONTAL PARA ELETRODUTO 2" | SBC | UN | 1 | 2.24 | 2.24
|  |  |  | TOTAL MATERIAL: |  | 2.24
|  |  |  | VALOR: |  | 5.44
14.1.48. C1165 - DUTO PERFURADO - PERFILADOS CHAPA DE AÇO (38X38)mm (M)
MAO DE OBRA |  | FONTE | UNID | COEFICIENTE | PREÇO UNITÁRIO | TOTAL
I0042 | AJUDANTE DE ELETRICISTA | SEINFRA | H | 0.9 | 9.88 | 8.89
I2312 | ELETRICISTA | SEINFRA | H | 0.9 | 14.06 | 12.65
|  |  |  | TOTAL MAO DE OBRA: |  | 21.54
MATERIAL |  | FONTE | UNID | COEFICIENTE | PREÇO UNITÁRIO | TOTAL
I1056 | DUTO PERFURADO-PERFILADOS CHAPA DE AÇO (38 X 38)MM | SEINFRA | M | 1 | 11.67 | 11.67
|  |  |  | TOTAL MATERIAL: |  | 11.67
|  |  |  | VALOR: |  | 33.21
14.1.49. 063006 - JUNCAO INTERNA TIPO L P/ELETROCALHA 38x38mm (UN)
MAO DE OBRA |  | FONTE | UNID | COEFICIENTE | PREÇO UNITÁRIO | TOTAL
I099250 | ELETRICISTA | SBC | H | 0.237 | 14.06 | 3.33
I099806 | AJUDANTE DE ELETRICISTA | SBC | H | 0.237 | 9.88 | 2.34
|  |  |  | TOTAL MAO DE OBRA: |  | 5.67
MATERIAL |  | FONTE | UNID | COEFICIENTE | PREÇO UNITÁRIO | TOTAL
I001280 | JUNTA INTERNA TIPO L P/ELETROCALHA 38 x 38mm | SBC | UN | 1 | 8 | 8
|  |  |  | TOTAL MATERIAL: |  | 8
|  |  |  | VALOR: |  | 13.67
14.1.50. 063007 - JUNTA INTERNA TIPO T P/ELETROCALHA 38x38mm (UN)
MAO DE OBRA |  | FONTE | UNID | COEFICIENTE | PREÇO UNITÁRIO | TOTAL
I099250 | ELETRICISTA | SBC | H | 0.229 | 14.06 | 3.22
I099806 | AJUDANTE DE ELETRICISTA | SBC | H | 0.229 | 9.88 | 2.26
|  |  |  | TOTAL MAO DE OBRA: |  | 5.48
MATERIAL |  | FONTE | UNID | COEFICIENTE | PREÇO UNITÁRIO | TOTAL
I001281 | JUNTA INTERNA TIPO T P/ELETROCALHA 38 x 38mm | SBC | UN | 1 | 7 | 7
|  |  |  | TOTAL MATERIAL: |  | 7
|  |  |  | VALOR: |  | 12.48
14.1.51. 063008 - JUNTA INTERNA TIPO X P/ELETROCALHA 38x38mm (UN)
MAO DE OBRA |  | FONTE | UNID | COEFICIENTE | PREÇO UNITÁRIO | TOTAL
I099250 | ELETRICISTA | SBC | H | 0.229 | 14.06 | 3.22
I099806 | AJUDANTE DE ELETRICISTA | SBC | H | 0.229 | 9.88 | 2.26
|  |  |  | TOTAL MAO DE OBRA: |  | 5.48
MATERIAL |  | FONTE | UNID | COEFICIENTE | PREÇO UNITÁRIO | TOTAL
I001282 | JUNTA INTERNA TIPO X P/ELETROCALHA 38 x 38mm | SBC | UN | 1 | 6 | 6
|  |  |  | TOTAL MATERIAL: |  | 6
|  |  |  | VALOR: |  | 11.48
14.1.52. I13378 - Saída para perfilado 38x38mm (ref. mopa ou similar) (un)
|  |  |  | VALOR: |  | 1.9
14.1.53. I035753 - SAIDA HORIZONTAL PARA ELETRODUTO 1 1/4" (UN)
|  |  |  | VALOR: |  | 1.84
14.2.1. S07384 - Fixação de eletrocalhas com vergalhão (Tirante) com rosca total ø 1/4"x1000mm (marvitec ref. 1431 ou similar) (m)
MAO DE OBRA |  | FONTE | UNID | COEFICIENTE | PREÇO UNITÁRIO | TOTAL
I02436S | Eletricista | ORSE | h | 0.3 | 12.0708 | 3.62
I06111S | Servente de obras | ORSE | h | 0.3 | 8.3 | 2.49
|  |  |  | TOTAL MAO DE OBRA: |  | 6.11
MATERIAL |  | FONTE | UNID | COEFICIENTE | PREÇO UNITÁRIO | TOTAL
I02234 | Vergalhão (Tirante) com rosca total ø 1/4"x1000mm (marvitec ref. 1431 ou similar) | ORSE | un | 1 | 8.5 | 8.5
|  |  |  | TOTAL MATERIAL: |  | 8.5
SERVICO |  | FONTE | UNID | COEFICIENTE | PREÇO UNITÁRIO | TOTAL
S10549 | Encargos Complementares - Servente | ORSE | h | 0.3 | 2.94 | 0.88
S10552 | Encargos Complementares - Eletricista | ORSE | h | 0.3 | 2.81 | 0.84
|  |  |  | TOTAL SERVICO: |  | 1.72
|  |  |  | VALOR: |  | 16.33
14.2.2. 060518 - GANCHO TIPO G PARA INSTALACAO DE FLUORESCENTES (UN)
MAO DE OBRA |  | FONTE | UNID | COEFICIENTE | PREÇO UNITÁRIO | TOTAL
I099250 | ELETRICISTA | SBC | H | 0.165 | 14.06 | 2.32
I099806 | AJUDANTE DE ELETRICISTA | SBC | H | 0.165 | 9.88 | 1.63
|  |  |  | TOTAL MAO DE OBRA: |  | 3.95
MATERIAL |  | FONTE | UNID | COEFICIENTE | PREÇO UNITÁRIO | TOTAL
I040523 | GANCHO TIPO "G" GALVANIZADO PARA FIXACAO | SBC | UN | 1 | 1 | 1
|  |  |  | TOTAL MATERIAL: |  | 1
|  |  |  | VALOR: |  | 4.95
14.2.3. I03640 - Suporte vertical 200 x 100 mm para fixação de eletrocalha metálica ( ref.: Mopa ou similar) (un)
|  |  |  | VALOR: |  | 4.5
14.2.4. S12488 - Suporte vertical 150 x 150 mm para fixação de eletrocalha metálica (ref.: mopa ou similar) (un)
MAO DE OBRA |  | FONTE | UNID | COEFICIENTE | PREÇO UNITÁRIO | TOTAL
I02436S | Eletricista | ORSE | h | 0.2 | 12.0708 | 2.41
I06111S | Servente de obras | ORSE | h | 0.2 | 8.3 | 1.66
|  |  |  | TOTAL MAO DE OBRA: |  | 4.07
MATERIAL |  | FONTE | UNID | COEFICIENTE | PREÇO UNITÁRIO | TOTAL
I13318 | Suporte vertical 150 x 150 mm para fixação de eletrocalha metálica (ref.: mopa ou similar) | ORSE | un | 1 | 9.6 | 9.6
|  |  |  | TOTAL MATERIAL: |  | 9.6
SERVICO |  | FONTE | UNID | COEFICIENTE | PREÇO UNITÁRIO | TOTAL
S10549 | Encargos Complementares - Servente | ORSE | h | 0.2 | 2.94 | 0.59
S10552 | Encargos Complementares - Eletricista | ORSE | h | 0.2 | 2.81 | 0.56
|  |  |  | TOTAL SERVICO: |  | 1.15
|  |  |  | VALOR: |  | 14.82
14.3.1. JCA-COND-008 - CAIXA DE SOBREPOR CONDULETE TOP 6 ENTRADAS 3/4" - COMPLETA - FORNECIMENTO E INSTALAÇÃO (UN)
MATERIAL |  | FONTE | UNID | COEFICIENTE | PREÇO UNITÁRIO | TOTAL
INS-720691 | Condulete PVC sem Tampa com 6 Entradas F 3/4" e 1" TOP 36005300 Tigre | PRÓPRIA | UN | 1 | 5.88 | 5.88
INS-322408 | Adaptador PVC Cinza Escuro Condulete TOP 3/4" 36005297 Tigre | http://www. | UN | 4 | 0.48 | 1.92
INS-580810 | Placa 4x2 Cega Condulete TOP | PRÓPRIA | UN | 1 | 5.43 | 5.43
|  |  |  | TOTAL MATERIAL: |  | 13.23
SERVICO |  | FONTE | UNID | COEFICIENTE | PREÇO UNITÁRIO | TOTAL
88264 | ELETRICISTA COM ENCARGOS COMPLEMENTARES | SINAPI | H | 0.183 | 21.15 | 3.87
88247 | AUXILIAR DE ELETRICISTA COM ENCARGOS COMPLEMENTARES | SINAPI | H | 0.183 | 16.62 | 3.04
|  |  |  | TOTAL SERVICO: |  | 6.91
|  |  |  | VALOR: |  | 20.14
14.3.2. JCA-COND-003 - CAIXA DE SOBREPOR CONDULETE TOP 6 ENTRADAS 1" - COMPLETA - FORNECIMENTO E INSTALAÇÃO (UN)
MATERIAL |  | FONTE | UNID | COEFICIENTE | PREÇO UNITÁRIO | TOTAL
INS-720691 | Condulete PVC sem Tampa com 6 Entradas F 3/4" e 1" TOP 36005300 Tigre | PRÓPRIA | UN | 1 | 5.88 | 5.88
INS-359051 | Tampa Pvc Cinza Escuro 3 Tomadas Horizontal Condulete Top 36005912 Tigre | PRÓPRIA | UN | 1 | 4.95 | 4.95
|  |  |  | TOTAL MATERIAL: |  | 10.83
SERVICO |  | FONTE | UNID | COEFICIENTE | PREÇO UNITÁRIO | TOTAL
88264 | ELETRICISTA COM ENCARGOS COMPLEMENTARES | SINAPI | H | 0.183 | 21.15 | 3.87
88247 | AUXILIAR DE ELETRICISTA COM ENCARGOS COMPLEMENTARES | SINAPI | H | 0.183 | 16.62 | 3.04
|  |  |  | TOTAL SERVICO: |  | 6.91
|  |  |  | VALOR: |  | 17.74
14.3.3. C0626 - CAIXA DE PASSAGEM COM TAMPA PARAFUSADA 100X100X80mm (UN)
MAO DE OBRA |  | FONTE | UNID | COEFICIENTE | PREÇO UNITÁRIO | TOTAL
I0042 | AJUDANTE DE ELETRICISTA | SEINFRA | H | 0.4 | 9.88 | 3.95
I2312 | ELETRICISTA | SEINFRA | H | 0.4 | 14.06 | 5.62
|  |  |  | TOTAL MAO DE OBRA: |  | 9.57
MATERIAL |  | FONTE | UNID | COEFICIENTE | PREÇO UNITÁRIO | TOTAL
I0428 | CAIXA PASSAG. CHAPA C/TAMPA PARAF. 100X100X80MM | SEINFRA | UN | 1 | 7.41 | 7.41
|  |  |  | TOTAL MATERIAL: |  | 7.41
|  |  |  | VALOR: |  | 16.98
14.3.4. C0627 - CAIXA DE PASSAGEM COM TAMPA PARAFUSADA 150X150X80mm (UN)
MAO DE OBRA |  | FONTE | UNID | COEFICIENTE | PREÇO UNITÁRIO | TOTAL
I0042 | AJUDANTE DE ELETRICISTA | SEINFRA | H | 0.7 | 9.88 | 6.92
I2312 | ELETRICISTA | SEINFRA | H | 0.7 | 14.06 | 9.84
|  |  |  | TOTAL MAO DE OBRA: |  | 16.76
MATERIAL |  | FONTE | UNID | COEFICIENTE | PREÇO UNITÁRIO | TOTAL
I0429 | CAIXA PASSAG. CHAPA C/TAMPA PARAF. 150X150X800MM | SEINFRA | UN | 1 | 11.6 | 11.6
|  |  |  | TOTAL MATERIAL: |  | 11.6
|  |  |  | VALOR: |  | 28.36
14.3.5. C0628 - CAIXA DE PASSAGEM COM TAMPA PARAFUSADA 200X200X100mm (UN)
MAO DE OBRA |  | FONTE | UNID | COEFICIENTE | PREÇO UNITÁRIO | TOTAL
I0042 | AJUDANTE DE ELETRICISTA | SEINFRA | H | 1.25 | 9.88 | 12.35
I2312 | ELETRICISTA | SEINFRA | H | 1.25 | 14.06 | 17.58
|  |  |  | TOTAL MAO DE OBRA: |  | 29.93
MATERIAL |  | FONTE | UNID | COEFICIENTE | PREÇO UNITÁRIO | TOTAL
I0430 | CAIXA PASSAG. CHAPA C/TAMPA PARAF. 200X200X100MM | SEINFRA | UN | 1 | 19.09 | 19.09
|  |  |  | TOTAL MATERIAL: |  | 19.09
|  |  |  | VALOR: |  | 49.02
14.3.6. C0629 - CAIXA DE PASSAGEM COM TAMPA PARAFUSADA 300X300X150mm (UN)
MAO DE OBRA |  | FONTE | UNID | COEFICIENTE | PREÇO UNITÁRIO | TOTAL
I0042 | AJUDANTE DE ELETRICISTA | SEINFRA | H | 2 | 9.88 | 19.76
I2312 | ELETRICISTA | SEINFRA | H | 2 | 14.06 | 28.12
|  |  |  | TOTAL MAO DE OBRA: |  | 47.88
MATERIAL |  | FONTE | UNID | COEFICIENTE | PREÇO UNITÁRIO | TOTAL
I0431 | CAIXA PASSAG. CHAPA C/TAMPA PARAF. 400X400X150MM | SEINFRA | UN | 1 | 54.85 | 54.85
|  |  |  | TOTAL MATERIAL: |  | 54.85
|  |  |  | VALOR: |  | 102.73
14.3.7. 92865 - CAIXA OCTOGONAL 4" X 4", METÁLICA, INSTALADA EM LAJE - FORNECIMENTO E INSTALAÇÃO. AF_12/2015 (UN)
MATERIAL |  | FONTE | UNID | COEFICIENTE | PREÇO UNITÁRIO | TOTAL
00010569 | CAIXA DE PASSAGEM OCTOGONAL 4 X4, EM ACO ESMALTADA, COM FUNDO MOVEL SIMPLES | SINAPI | UN | 1 | 1.73 | 1.73
|  |  |  | TOTAL MATERIAL: |  | 1.73
SERVICO |  | FONTE | UNID | COEFICIENTE | PREÇO UNITÁRIO | TOTAL
88247 | AUXILIAR DE ELETRICISTA COM ENCARGOS COMPLEMENTARES | SINAPI | H | 0.143 | 16.62 | 2.38
88264 | ELETRICISTA COM ENCARGOS COMPLEMENTARES | SINAPI | H | 0.143 | 21.15 | 3.02
|  |  |  | TOTAL SERVICO: |  | 5.4
|  |  |  | VALOR: |  | 7.13
14.3.8. 83446A - CAIXA DE PASSAGEM 40X40X40 COM TAMPA E DRENO BRITA (UN)
MATERIAL |  | FONTE | UNID | COEFICIENTE | PREÇO UNITÁRIO | TOTAL
00000039 | ACO CA-60, 5,0 MM, VERGALHAO | SINAPI | KG | 2.69 | 4.46 | 12
00000370 | AREIA MEDIA - POSTO JAZIDA/FORNECEDOR (RETIRADO NA JAZIDA, SEM TRANSPORTE) | SINAPI | M3 | 0.0816 | 72 | 5.88
00001106 | CAL HIDRATADA CH-I PARA ARGAMASSAS | SINAPI | KG | 3.762 | 0.75 | 2.82
00001358 | CHAPA DE MADEIRA COMPENSADA RESINADA PARA FORMA DE CONCRETO, DE *2,2 X 1,1* M, E = 17 MM | SINAPI | M2 | 0.06 | 26.62 | 1.6
00001379 | CIMENTO PORTLAND COMPOSTO CP II-32 | SINAPI | KG | 19.375 | 0.53 | 10.27
00004721 | PEDRA BRITADA N. 1 (9,5 a 19 MM) POSTO PEDREIRA/FORNECEDOR, SEM FRETE | SINAPI | M3 | 0.0365 | 58.35 | 2.13
00004722 | PEDRA BRITADA N. 3 (38 A 50 MM) POSTO PEDREIRA/FORNECEDOR, SEM FRETE | SINAPI | M3 | 0.004 | 58.35 | 0.23
00007258 | TIJOLO CERAMICO MACICO *5 X 10 X 20* CM | SINAPI | UN | 75.6 | 0.29 | 21.92
|  |  |  | TOTAL MATERIAL: |  | 56.85
SERVICO |  | FONTE | UNID | COEFICIENTE | PREÇO UNITÁRIO | TOTAL
88309 | PEDREIRO COM ENCARGOS COMPLEMENTARES | SINAPI | H | 1.6789 | 20.91 | 35.11
88316 | SERVENTE COM ENCARGOS COMPLEMENTARES | SINAPI | H | 4.4832 | 14.66 | 65.72
|  |  |  | TOTAL SERVICO: |  | 100.83
|  |  |  | VALOR: |  | 157.68
14.3.9. 83446C - CAIXA DE PASSAGEM 80X80X62 FUNDO BRITA COM TAMPA (UN)
MATERIAL |  | FONTE | UNID | COEFICIENTE | PREÇO UNITÁRIO | TOTAL
00000039 | ACO CA-60, 5,0 MM, VERGALHAO | SINAPI | KG | 4.035 | 4.46 | 18
00000370 | AREIA MEDIA - POSTO JAZIDA/FORNECEDOR (RETIRADO NA JAZIDA, SEM TRANSPORTE) | SINAPI | M3 | 0.1224 | 72 | 8.81
00001106 | CAL HIDRATADA CH-I PARA ARGAMASSAS | SINAPI | KG | 5.643 | 0.75 | 4.23
00001358 | CHAPA DE MADEIRA COMPENSADA RESINADA PARA FORMA DE CONCRETO, DE *2,2 X 1,1* M, E = 17 MM | SINAPI | M2 | 0.09 | 26.62 | 2.4
00001379 | CIMENTO PORTLAND COMPOSTO CP II-32 | SINAPI | KG | 19.375 | 0.53 | 10.27
00004721 | PEDRA BRITADA N. 1 (9,5 a 19 MM) POSTO PEDREIRA/FORNECEDOR, SEM FRETE | SINAPI | M3 | 0.0365 | 58.35 | 2.13
00004722 | PEDRA BRITADA N. 3 (38 A 50 MM) POSTO PEDREIRA/FORNECEDOR, SEM FRETE | SINAPI | M3 | 0.004 | 58.35 | 0.23
00007258 | TIJOLO CERAMICO MACICO *5 X 10 X 20* CM | SINAPI | UN | 75.6 | 0.29 | 21.92
|  |  |  | TOTAL MATERIAL: |  | 67.99
SERVICO |  | FONTE | UNID | COEFICIENTE | PREÇO UNITÁRIO | TOTAL
88309 | PEDREIRO COM ENCARGOS COMPLEMENTARES | SINAPI | H | 2.518 | 20.91 | 52.65
88316 | SERVENTE COM ENCARGOS COMPLEMENTARES | SINAPI | H | 6.72 | 14.66 | 98.52
|  |  |  | TOTAL SERVICO: |  | 151.17
|  |  |  | VALOR: |  | 219.16
14.3.10. 83367 - CAIXA DE PASSAGEM PARA TELEFONE 80X80X15CM (SOBREPOR) FORNECIMENTO E INSTALACAO (UN)
MATERIAL |  | FONTE | UNID | COEFICIENTE | PREÇO UNITÁRIO | TOTAL
00011256 | CAIXA DE PASSAGEM N 5, DE SOBREPOR, PADRAO TELEBRAS, DIMENSOES 80 X 80 X *12* CM, EM CHAPA DE ACO GALVANIZADO | SINAPI | UN | 1 | 219.7 | 219.7
|  |  |  | TOTAL MATERIAL: |  | 219.7
SERVICO |  | FONTE | UNID | COEFICIENTE | PREÇO UNITÁRIO | TOTAL
88247 | AUXILIAR DE ELETRICISTA COM ENCARGOS COMPLEMENTARES | SINAPI | H | 2.25 | 16.62 | 37.4
88264 | ELETRICISTA COM ENCARGOS COMPLEMENTARES | SINAPI | H | 2.25 | 21.15 | 47.59
|  |  |  | TOTAL SERVICO: |  | 84.99
|  |  |  | VALOR: |  | 304.68
14.3.11. 95791 - CONDULETE DE ALUMÍNIO, TIPO LR, PARA ELETRODUTO DE AÇO GALVANIZADO DN 32 MM (1 1/4''), APARENTE - FORNECIMENTO E INSTALAÇÃO. AF_11/2016_P (UN)
MATERIAL |  | FONTE | UNID | COEFICIENTE | PREÇO UNITÁRIO | TOTAL
00002588 | CONDULETE DE ALUMINIO TIPO LR, PARA ELETRODUTO ROSCAVEL DE 1 1/4", COM TAMPA CEGA | SINAPI | UN | 1 | 20.37 | 20.37
00011950 | BUCHA DE NYLON SEM ABA S6, COM PARAFUSO DE 4,20 X 40 MM EM ACO ZINCADO COM ROSCA SOBERBA, CABECA CHATA E FENDA PHILLIPS | SINAPI | UN | 2 | 0.16 | 0.32
|  |  |  | TOTAL MATERIAL: |  | 20.69
SERVICO |  | FONTE | UNID | COEFICIENTE | PREÇO UNITÁRIO | TOTAL
88247 | AUXILIAR DE ELETRICISTA COM ENCARGOS COMPLEMENTARES | SINAPI | H | 0.4271 | 16.62 | 7.1
88264 | ELETRICISTA COM ENCARGOS COMPLEMENTARES | SINAPI | H | 0.4271 | 21.15 | 9.03
|  |  |  | TOTAL SERVICO: |  | 16.13
|  |  |  | VALOR: |  | 36.83
14.3.12. 95778 - CONDULETE DE ALUMÍNIO, TIPO C, PARA ELETRODUTO DE AÇO GALVANIZADO DN 20 MM (3/4''), APARENTE - FORNECIMENTO E INSTALAÇÃO. AF_11/2016_P (UN)
MATERIAL |  | FONTE | UNID | COEFICIENTE | PREÇO UNITÁRIO | TOTAL
00002559 | CONDULETE DE ALUMINIO TIPO C, PARA ELETRODUTO ROSCAVEL DE 3/4", COM TAMPA CEGA | SINAPI | UN | 1 | 10 | 10
00011950 | BUCHA DE NYLON SEM ABA S6, COM PARAFUSO DE 4,20 X 40 MM EM ACO ZINCADO COM ROSCA SOBERBA, CABECA CHATA E FENDA PHILLIPS | SINAPI | UN | 2 | 0.16 | 0.32
|  |  |  | TOTAL MATERIAL: |  | 10.32
SERVICO |  | FONTE | UNID | COEFICIENTE | PREÇO UNITÁRIO | TOTAL
88247 | AUXILIAR DE ELETRICISTA COM ENCARGOS COMPLEMENTARES | SINAPI | H | 0.3434 | 16.62 | 5.71
88264 | ELETRICISTA COM ENCARGOS COMPLEMENTARES | SINAPI | H | 0.3434 | 21.15 | 7.26
|  |  |  | TOTAL SERVICO: |  | 12.97
|  |  |  | VALOR: |  | 23.29
14.3.13. 95780 - CONDULETE DE ALUMÍNIO, TIPO B, PARA ELETRODUTO DE AÇO GALVANIZADO DN 25 MM (1''), APARENTE - FORNECIMENTO E INSTALAÇÃO. AF_11/2016_P (UN)
MATERIAL |  | FONTE | UNID | COEFICIENTE | PREÇO UNITÁRIO | TOTAL
00011950 | BUCHA DE NYLON SEM ABA S6, COM PARAFUSO DE 4,20 X 40 MM EM ACO ZINCADO COM ROSCA SOBERBA, CABECA CHATA E FENDA PHILLIPS | SINAPI | UN | 2 | 0.16 | 0.32
00014054 | CONDULETE DE ALUMINIO TIPO B, PARA ELETRODUTO ROSCAVEL DE 1", COM TAMPA CEGA | SINAPI | UN | 1 | 12.08 | 12.08
|  |  |  | TOTAL MATERIAL: |  | 12.4
SERVICO |  | FONTE | UNID | COEFICIENTE | PREÇO UNITÁRIO | TOTAL
88247 | AUXILIAR DE ELETRICISTA COM ENCARGOS COMPLEMENTARES | SINAPI | H | 0.357 | 16.62 | 5.93
88264 | ELETRICISTA COM ENCARGOS COMPLEMENTARES | SINAPI | H | 0.357 | 21.15 | 7.55
|  |  |  | TOTAL SERVICO: |  | 13.48
|  |  |  | VALOR: |  | 25.87
14.3.14. 95777 - CONDULETE DE ALUMÍNIO, TIPO B, PARA ELETRODUTO DE AÇO GALVANIZADO DN 20 MM (3/4''), APARENTE - FORNECIMENTO E INSTALAÇÃO. AF_11/2016_P (UN)
MATERIAL |  | FONTE | UNID | COEFICIENTE | PREÇO UNITÁRIO | TOTAL
00011950 | BUCHA DE NYLON SEM ABA S6, COM PARAFUSO DE 4,20 X 40 MM EM ACO ZINCADO COM ROSCA SOBERBA, CABECA CHATA E FENDA PHILLIPS | SINAPI | UN | 2 | 0.16 | 0.32
00014053 | CONDULETE DE ALUMINIO TIPO B, PARA ELETRODUTO ROSCAVEL DE 3/4", COM TAMPA CEGA | SINAPI | UN | 1 | 9.43 | 9.43
|  |  |  | TOTAL MATERIAL: |  | 9.75
SERVICO |  | FONTE | UNID | COEFICIENTE | PREÇO UNITÁRIO | TOTAL
88247 | AUXILIAR DE ELETRICISTA COM ENCARGOS COMPLEMENTARES | SINAPI | H | 0.3434 | 16.62 | 5.71
88264 | ELETRICISTA COM ENCARGOS COMPLEMENTARES | SINAPI | H | 0.3434 | 21.15 | 7.26
|  |  |  | TOTAL SERVICO: |  | 12.97
|  |  |  | VALOR: |  | 22.72
14.3.15. 95787 - CONDULETE DE ALUMÍNIO, TIPO LR, PARA ELETRODUTO DE AÇO GALVANIZADO DN 20 MM (3/4''), APARENTE - FORNECIMENTO E INSTALAÇÃO. AF_11/2016_P (UN)
MATERIAL |  | FONTE | UNID | COEFICIENTE | PREÇO UNITÁRIO | TOTAL
00002593 | CONDULETE DE ALUMINIO TIPO LR, PARA ELETRODUTO ROSCAVEL DE 3/4", COM TAMPA CEGA | SINAPI | UN | 1 | 8.37 | 8.37
00011950 | BUCHA DE NYLON SEM ABA S6, COM PARAFUSO DE 4,20 X 40 MM EM ACO ZINCADO COM ROSCA SOBERBA, CABECA CHATA E FENDA PHILLIPS | SINAPI | UN | 2 | 0.16 | 0.32
|  |  |  | TOTAL MATERIAL: |  | 8.69
SERVICO |  | FONTE | UNID | COEFICIENTE | PREÇO UNITÁRIO | TOTAL
88247 | AUXILIAR DE ELETRICISTA COM ENCARGOS COMPLEMENTARES | SINAPI | H | 0.3769 | 16.62 | 6.26
88264 | ELETRICISTA COM ENCARGOS COMPLEMENTARES | SINAPI | H | 0.3769 | 21.15 | 7.97
|  |  |  | TOTAL SERVICO: |  | 14.23
|  |  |  | VALOR: |  | 22.92
14.3.16. 95789 - CONDULETE DE ALUMÍNIO, TIPO LR, PARA ELETRODUTO DE AÇO GALVANIZADO DN 25 MM (1''), APARENTE - FORNECIMENTO E INSTALAÇÃO. AF_11/2016_P (UN)
MATERIAL |  | FONTE | UNID | COEFICIENTE | PREÇO UNITÁRIO | TOTAL
00002570 | CONDULETE DE ALUMINIO TIPO LR, PARA ELETRODUTO ROSCAVEL DE 1", COM TAMPA CEGA | SINAPI | UN | 1 | 13.16 | 13.16
00011950 | BUCHA DE NYLON SEM ABA S6, COM PARAFUSO DE 4,20 X 40 MM EM ACO ZINCADO COM ROSCA SOBERBA, CABECA CHATA E FENDA PHILLIPS | SINAPI | UN | 2 | 0.16 | 0.32
|  |  |  | TOTAL MATERIAL: |  | 13.48
SERVICO |  | FONTE | UNID | COEFICIENTE | PREÇO UNITÁRIO | TOTAL
88247 | AUXILIAR DE ELETRICISTA COM ENCARGOS COMPLEMENTARES | SINAPI | H | 0.3978 | 16.62 | 6.61
88264 | ELETRICISTA COM ENCARGOS COMPLEMENTARES | SINAPI | H | 0.3978 | 21.15 | 8.41
|  |  |  | TOTAL SERVICO: |  | 15.02
|  |  |  | VALOR: |  | 28.51
14.3.17. 95795 - CONDULETE DE ALUMÍNIO, TIPO T, PARA ELETRODUTO DE AÇO GALVANIZADO DN 20 MM (3/4''), APARENTE - FORNECIMENTO E INSTALAÇÃO. AF_11/2016_P (UN)
MATERIAL |  | FONTE | UNID | COEFICIENTE | PREÇO UNITÁRIO | TOTAL
00002574 | CONDULETE DE ALUMINIO TIPO T, PARA ELETRODUTO ROSCAVEL DE 3/4", COM TAMPA CEGA | SINAPI | UN | 1 | 9.65 | 9.65
00011950 | BUCHA DE NYLON SEM ABA S6, COM PARAFUSO DE 4,20 X 40 MM EM ACO ZINCADO COM ROSCA SOBERBA, CABECA CHATA E FENDA PHILLIPS | SINAPI | UN | 2 | 0.16 | 0.32
|  |  |  | TOTAL MATERIAL: |  | 9.97
SERVICO |  | FONTE | UNID | COEFICIENTE | PREÇO UNITÁRIO | TOTAL
88247 | AUXILIAR DE ELETRICISTA COM ENCARGOS COMPLEMENTARES | SINAPI | H | 0.4368 | 16.62 | 7.26
88264 | ELETRICISTA COM ENCARGOS COMPLEMENTARES | SINAPI | H | 0.4368 | 21.15 | 9.24
|  |  |  | TOTAL SERVICO: |  | 16.5
|  |  |  | VALOR: |  | 26.47
14.3.18. 95780B - CONDULETE DE ALUMÍNIO, TIPO LR, PARA ELETRODUTO DE AÇO GALVANIZADO 2", APARENTE - FORNECIMENTO E INSTALAÇÃO. AF_11/2016_P (UN)
MATERIAL |  | FONTE | UNID | COEFICIENTE | PREÇO UNITÁRIO | TOTAL
00011950 | BUCHA DE NYLON SEM ABA S6, COM PARAFUSO DE 4,20 X 40 MM EM ACO ZINCADO COM ROSCA SOBERBA, CABECA CHATA E FENDA PHILLIPS | SINAPI | UN | 2 | 0.16 | 0.32
00002571 | CONDULETE DE ALUMINIO TIPO LR, PARA ELETRODUTO ROSCAVEL DE 2", COM TAMPA CEGA | SINAPI | UN | 1 | 39.05 | 39.05
|  |  |  | TOTAL MATERIAL: |  | 39.37
SERVICO |  | FONTE | UNID | COEFICIENTE | PREÇO UNITÁRIO | TOTAL
88247 | AUXILIAR DE ELETRICISTA COM ENCARGOS COMPLEMENTARES | SINAPI | H | 0.357 | 16.62 | 5.93
88264 | ELETRICISTA COM ENCARGOS COMPLEMENTARES | SINAPI | H | 0.357 | 21.15 | 7.55
|  |  |  | TOTAL SERVICO: |  | 13.48
|  |  |  | VALOR: |  | 52.84
14.4.1. 91926 - CABO DE COBRE FLEXÍVEL ISOLADO, 2,5 MM², ANTI-CHAMA 450/750 V, PARA CIRCUITOS TERMINAIS - FORNECIMENTO E INSTALAÇÃO. AF_12/2015 (M)
MATERIAL |  | FONTE | UNID | COEFICIENTE | PREÇO UNITÁRIO | TOTAL
00001014 | CABO DE COBRE, FLEXIVEL, CLASSE 4 OU 5, ISOLACAO EM PVC/A, ANTICHAMA BWF-B, 1 CONDUTOR, 450/750 V, SECAO NOMINAL 2,5 MM2 | SINAPI | M | 1.19 | 1.18 | 1.4
00021127 | FITA ISOLANTE ADESIVA ANTICHAMA, USO ATE 750 V, EM ROLO DE 19 MM X 5 M | SINAPI | UN | 0.009 | 3.17 | 0.03
|  |  |  | TOTAL MATERIAL: |  | 1.43
SERVICO |  | FONTE | UNID | COEFICIENTE | PREÇO UNITÁRIO | TOTAL
88247 | AUXILIAR DE ELETRICISTA COM ENCARGOS COMPLEMENTARES | SINAPI | H | 0.03 | 16.62 | 0.5
88264 | ELETRICISTA COM ENCARGOS COMPLEMENTARES | SINAPI | H | 0.03 | 21.15 | 0.63
|  |  |  | TOTAL SERVICO: |  | 1.13
|  |  |  | VALOR: |  | 2.57
14.4.2. 91928 - CABO DE COBRE FLEXÍVEL ISOLADO, 4 MM², ANTI-CHAMA 450/750 V, PARA CIRCUITOS TERMINAIS - FORNECIMENTO E INSTALAÇÃO. AF_12/2015 (M)
MATERIAL |  | FONTE | UNID | COEFICIENTE | PREÇO UNITÁRIO | TOTAL
00000981 | CABO DE COBRE, FLEXIVEL, CLASSE 4 OU 5, ISOLACAO EM PVC/A, ANTICHAMA BWF-B, 1 CONDUTOR, 450/750 V, SECAO NOMINAL 4 MM2 | SINAPI | M | 1.19 | 2.11 | 2.51
00021127 | FITA ISOLANTE ADESIVA ANTICHAMA, USO ATE 750 V, EM ROLO DE 19 MM X 5 M | SINAPI | UN | 0.009 | 3.17 | 0.03
|  |  |  | TOTAL MATERIAL: |  | 2.54
SERVICO |  | FONTE | UNID | COEFICIENTE | PREÇO UNITÁRIO | TOTAL
88247 | AUXILIAR DE ELETRICISTA COM ENCARGOS COMPLEMENTARES | SINAPI | H | 0.04 | 16.62 | 0.66
88264 | ELETRICISTA COM ENCARGOS COMPLEMENTARES | SINAPI | H | 0.04 | 21.15 | 0.85
|  |  |  | TOTAL SERVICO: |  | 1.51
|  |  |  | VALOR: |  | 4.05
14.4.3. 91927 - CABO DE COBRE FLEXÍVEL ISOLADO, 2,5 MM², ANTI-CHAMA 0,6/1,0 KV, PARA CIRCUITOS TERMINAIS - FORNECIMENTO E INSTALAÇÃO. AF_12/2015 (M)
MATERIAL |  | FONTE | UNID | COEFICIENTE | PREÇO UNITÁRIO | TOTAL
00001022 | CABO DE COBRE, FLEXIVEL, CLASSE 4 OU 5, ISOLACAO EM PVC/A, ANTICHAMA BWF-B, COBERTURA PVC-ST1, ANTICHAMA BWF-B, 1 CONDUTOR, 0,6/1 KV, SECAO NOMINAL 2,5 MM2 | SINAPI | M | 1.19 | 1.75 | 2.08
00021127 | FITA ISOLANTE ADESIVA ANTICHAMA, USO ATE 750 V, EM ROLO DE 19 MM X 5 M | SINAPI | UN | 0.009 | 3.17 | 0.03
|  |  |  | TOTAL MATERIAL: |  | 2.11
SERVICO |  | FONTE | UNID | COEFICIENTE | PREÇO UNITÁRIO | TOTAL
88247 | AUXILIAR DE ELETRICISTA COM ENCARGOS COMPLEMENTARES | SINAPI | H | 0.03 | 16.62 | 0.5
88264 | ELETRICISTA COM ENCARGOS COMPLEMENTARES | SINAPI | H | 0.03 | 21.15 | 0.63
|  |  |  | TOTAL SERVICO: |  | 1.13
|  |  |  | VALOR: |  | 3.25
14.4.4. 91929 - CABO DE COBRE FLEXÍVEL ISOLADO, 4 MM², ANTI-CHAMA 0,6/1,0 KV, PARA CIRCUITOS TERMINAIS - FORNECIMENTO E INSTALAÇÃO. AF_12/2015 (M)
MATERIAL |  | FONTE | UNID | COEFICIENTE | PREÇO UNITÁRIO | TOTAL
00001021 | CABO DE COBRE, FLEXIVEL, CLASSE 4 OU 5, ISOLACAO EM PVC/A, ANTICHAMA BWF-B, COBERTURA PVC-ST1, ANTICHAMA BWF-B, 1 CONDUTOR, 0,6/1 KV, SECAO NOMINAL 4 MM2 | SINAPI | M | 1.19 | 2.52 | 3
00021127 | FITA ISOLANTE ADESIVA ANTICHAMA, USO ATE 750 V, EM ROLO DE 19 MM X 5 M | SINAPI | UN | 0.009 | 3.17 | 0.03
|  |  |  | TOTAL MATERIAL: |  | 3.03
SERVICO |  | FONTE | UNID | COEFICIENTE | PREÇO UNITÁRIO | TOTAL
88247 | AUXILIAR DE ELETRICISTA COM ENCARGOS COMPLEMENTARES | SINAPI | H | 0.04 | 16.62 | 0.66
88264 | ELETRICISTA COM ENCARGOS COMPLEMENTARES | SINAPI | H | 0.04 | 21.15 | 0.85
|  |  |  | TOTAL SERVICO: |  | 1.51
|  |  |  | VALOR: |  | 4.54
14.4.5. 91931 - CABO DE COBRE FLEXÍVEL ISOLADO, 6 MM², ANTI-CHAMA 0,6/1,0 KV, PARA CIRCUITOS TERMINAIS - FORNECIMENTO E INSTALAÇÃO. AF_12/2015 (M)
MATERIAL |  | FONTE | UNID | COEFICIENTE | PREÇO UNITÁRIO | TOTAL
00000994 | CABO DE COBRE, FLEXIVEL, CLASSE 4 OU 5, ISOLACAO EM PVC/A, ANTICHAMA BWF-B, COBERTURA PVC-ST1, ANTICHAMA BWF-B, 1 CONDUTOR, 0,6/1 KV, SECAO NOMINAL 6 MM2 | SINAPI | M | 1.19 | 3.44 | 4.09
00021127 | FITA ISOLANTE ADESIVA ANTICHAMA, USO ATE 750 V, EM ROLO DE 19 MM X 5 M | SINAPI | UN | 0.009 | 3.17 | 0.03
|  |  |  | TOTAL MATERIAL: |  | 4.12
SERVICO |  | FONTE | UNID | COEFICIENTE | PREÇO UNITÁRIO | TOTAL
88247 | AUXILIAR DE ELETRICISTA COM ENCARGOS COMPLEMENTARES | SINAPI | H | 0.052 | 16.62 | 0.86
88264 | ELETRICISTA COM ENCARGOS COMPLEMENTARES | SINAPI | H | 0.052 | 21.15 | 1.1
|  |  |  | TOTAL SERVICO: |  | 1.96
|  |  |  | VALOR: |  | 6.08
14.4.6. 92980 - CABO DE COBRE FLEXÍVEL ISOLADO, 10 MM², ANTI-CHAMA 0,6/1,0 KV, PARA DISTRIBUIÇÃO - FORNECIMENTO E INSTALAÇÃO. AF_12/2015 (M)
MATERIAL |  | FONTE | UNID | COEFICIENTE | PREÇO UNITÁRIO | TOTAL
00001020 | CABO DE COBRE, FLEXIVEL, CLASSE 4 OU 5, ISOLACAO EM PVC/A, ANTICHAMA BWF-B, COBERTURA PVC-ST1, ANTICHAMA BWF-B, 1 CONDUTOR, 0,6/1 KV, SECAO NOMINAL 10 MM2 | SINAPI | M | 1.027 | 5.51 | 5.66
00021127 | FITA ISOLANTE ADESIVA ANTICHAMA, USO ATE 750 V, EM ROLO DE 19 MM X 5 M | SINAPI | UN | 0.01 | 3.17 | 0.03
|  |  |  | TOTAL MATERIAL: |  | 5.69
SERVICO |  | FONTE | UNID | COEFICIENTE | PREÇO UNITÁRIO | TOTAL
88247 | AUXILIAR DE ELETRICISTA COM ENCARGOS COMPLEMENTARES | SINAPI | H | 0.009 | 16.62 | 0.15
88264 | ELETRICISTA COM ENCARGOS COMPLEMENTARES | SINAPI | H | 0.009 | 21.15 | 0.19
|  |  |  | TOTAL SERVICO: |  | 0.34
|  |  |  | VALOR: |  | 6.03
14.4.7. 92982 - CABO DE COBRE FLEXÍVEL ISOLADO, 16 MM², ANTI-CHAMA 0,6/1,0 KV, PARA DISTRIBUIÇÃO - FORNECIMENTO E INSTALAÇÃO. AF_12/2015 (M)
MATERIAL |  | FONTE | UNID | COEFICIENTE | PREÇO UNITÁRIO | TOTAL
00000995 | CABO DE COBRE, FLEXIVEL, CLASSE 4 OU 5, ISOLACAO EM PVC/A, ANTICHAMA BWF-B, COBERTURA PVC-ST1, ANTICHAMA BWF-B, 1 CONDUTOR, 0,6/1 KV, SECAO NOMINAL 16 MM2 | SINAPI | M | 1.027 | 8.45 | 8.68
00021127 | FITA ISOLANTE ADESIVA ANTICHAMA, USO ATE 750 V, EM ROLO DE 19 MM X 5 M | SINAPI | UN | 0.01 | 3.17 | 0.03
|  |  |  | TOTAL MATERIAL: |  | 8.71
SERVICO |  | FONTE | UNID | COEFICIENTE | PREÇO UNITÁRIO | TOTAL
88247 | AUXILIAR DE ELETRICISTA COM ENCARGOS COMPLEMENTARES | SINAPI | H | 0.013 | 16.62 | 0.22
88264 | ELETRICISTA COM ENCARGOS COMPLEMENTARES | SINAPI | H | 0.013 | 21.15 | 0.27
|  |  |  | TOTAL SERVICO: |  | 0.49
|  |  |  | VALOR: |  | 9.2
14.4.8. 92984 - CABO DE COBRE FLEXÍVEL ISOLADO, 25 MM², ANTI-CHAMA 0,6/1,0 KV, PARA DISTRIBUIÇÃO - FORNECIMENTO E INSTALAÇÃO. AF_12/2015 (M)
MATERIAL |  | FONTE | UNID | COEFICIENTE | PREÇO UNITÁRIO | TOTAL
00000996 | CABO DE COBRE, FLEXIVEL, CLASSE 4 OU 5, ISOLACAO EM PVC/A, ANTICHAMA BWF-B, COBERTURA PVC-ST1, ANTICHAMA BWF-B, 1 CONDUTOR, 0,6/1 KV, SECAO NOMINAL 25 MM2 | SINAPI | M | 1.015 | 12.87 | 13.06
00021127 | FITA ISOLANTE ADESIVA ANTICHAMA, USO ATE 750 V, EM ROLO DE 19 MM X 5 M | SINAPI | UN | 0.009 | 3.17 | 0.03
|  |  |  | TOTAL MATERIAL: |  | 13.09
SERVICO |  | FONTE | UNID | COEFICIENTE | PREÇO UNITÁRIO | TOTAL
88247 | AUXILIAR DE ELETRICISTA COM ENCARGOS COMPLEMENTARES | SINAPI | H | 0.064 | 16.62 | 1.06
88264 | ELETRICISTA COM ENCARGOS COMPLEMENTARES | SINAPI | H | 0.064 | 21.15 | 1.35
|  |  |  | TOTAL SERVICO: |  | 2.41
|  |  |  | VALOR: |  | 15.51
14.4.9. 92986 - CABO DE COBRE FLEXÍVEL ISOLADO, 35 MM², ANTI-CHAMA 0,6/1,0 KV, PARA DISTRIBUIÇÃO - FORNECIMENTO E INSTALAÇÃO. AF_12/2015 (M)
MATERIAL |  | FONTE | UNID | COEFICIENTE | PREÇO UNITÁRIO | TOTAL
00001019 | CABO DE COBRE, FLEXIVEL, CLASSE 4 OU 5, ISOLACAO EM PVC/A, ANTICHAMA BWF-B, COBERTURA PVC-ST1, ANTICHAMA BWF-B, 1 CONDUTOR, 0,6/1 KV, SECAO NOMINAL 35 MM2 | SINAPI | M | 1.015 | 17.74 | 18.01
00021127 | FITA ISOLANTE ADESIVA ANTICHAMA, USO ATE 750 V, EM ROLO DE 19 MM X 5 M | SINAPI | UN | 0.009 | 3.17 | 0.03
|  |  |  | TOTAL MATERIAL: |  | 18.04
SERVICO |  | FONTE | UNID | COEFICIENTE | PREÇO UNITÁRIO | TOTAL
88247 | AUXILIAR DE ELETRICISTA COM ENCARGOS COMPLEMENTARES | SINAPI | H | 0.073 | 16.62 | 1.21
88264 | ELETRICISTA COM ENCARGOS COMPLEMENTARES | SINAPI | H | 0.073 | 21.15 | 1.54
|  |  |  | TOTAL SERVICO: |  | 2.75
|  |  |  | VALOR: |  | 20.8
14.4.10. 92990 - CABO DE COBRE FLEXÍVEL ISOLADO, 70 MM², ANTI-CHAMA 0,6/1,0 KV, PARA DISTRIBUIÇÃO - FORNECIMENTO E INSTALAÇÃO. AF_12/2015 (M)
MATERIAL |  | FONTE | UNID | COEFICIENTE | PREÇO UNITÁRIO | TOTAL
00000977 | CABO DE COBRE, FLEXIVEL, CLASSE 4 OU 5, ISOLACAO EM PVC/A, ANTICHAMA BWF-B, COBERTURA PVC-ST1, ANTICHAMA BWF-B, 1 CONDUTOR, 0,6/1 KV, SECAO NOMINAL 70 MM2 | SINAPI | M | 1.015 | 35.02 | 35.55
00021127 | FITA ISOLANTE ADESIVA ANTICHAMA, USO ATE 750 V, EM ROLO DE 19 MM X 5 M | SINAPI | UN | 0.009 | 3.17 | 0.03
|  |  |  | TOTAL MATERIAL: |  | 35.58
SERVICO |  | FONTE | UNID | COEFICIENTE | PREÇO UNITÁRIO | TOTAL
88247 | AUXILIAR DE ELETRICISTA COM ENCARGOS COMPLEMENTARES | SINAPI | H | 0.105 | 16.62 | 1.75
88264 | ELETRICISTA COM ENCARGOS COMPLEMENTARES | SINAPI | H | 0.105 | 21.15 | 2.22
|  |  |  | TOTAL SERVICO: |  | 3.97
|  |  |  | VALOR: |  | 39.55
14.4.11. 92992 - CABO DE COBRE FLEXÍVEL ISOLADO, 95 MM², ANTI-CHAMA 0,6/1,0 KV, PARA DISTRIBUIÇÃO - FORNECIMENTO E INSTALAÇÃO. AF_12/2015 (M)
MATERIAL |  | FONTE | UNID | COEFICIENTE | PREÇO UNITÁRIO | TOTAL
00000998 | CABO DE COBRE, FLEXIVEL, CLASSE 4 OU 5, ISOLACAO EM PVC/A, ANTICHAMA BWF-B, COBERTURA PVC-ST1, ANTICHAMA BWF-B, 1 CONDUTOR, 0,6/1 KV, SECAO NOMINAL 95 MM2 | SINAPI | M | 1.015 | 46.53 | 47.23
00021127 | FITA ISOLANTE ADESIVA ANTICHAMA, USO ATE 750 V, EM ROLO DE 19 MM X 5 M | SINAPI | UN | 0.009 | 3.17 | 0.03
|  |  |  | TOTAL MATERIAL: |  | 47.26
SERVICO |  | FONTE | UNID | COEFICIENTE | PREÇO UNITÁRIO | TOTAL
88247 | AUXILIAR DE ELETRICISTA COM ENCARGOS COMPLEMENTARES | SINAPI | H | 0.128 | 16.62 | 2.13
88264 | ELETRICISTA COM ENCARGOS COMPLEMENTARES | SINAPI | H | 0.128 | 21.15 | 2.71
|  |  |  | TOTAL SERVICO: |  | 4.84
|  |  |  | VALOR: |  | 52.09
14.4.12. 92998 - CABO DE COBRE FLEXÍVEL ISOLADO, 185 MM², ANTI-CHAMA 0,6/1,0 KV, PARA DISTRIBUIÇÃO - FORNECIMENTO E INSTALAÇÃO. AF_12/2015 (M)
MATERIAL |  | FONTE | UNID | COEFICIENTE | PREÇO UNITÁRIO | TOTAL
00001000 | CABO DE COBRE, FLEXIVEL, CLASSE 4 OU 5, ISOLACAO EM PVC/A, ANTICHAMA BWF-B, COBERTURA PVC-ST1, ANTICHAMA BWF-B, 1 CONDUTOR, 0,6/1 KV, SECAO NOMINAL 185 MM2 | SINAPI | M | 1.015 | 91.99 | 93.37
00021127 | FITA ISOLANTE ADESIVA ANTICHAMA, USO ATE 750 V, EM ROLO DE 19 MM X 5 M | SINAPI | UN | 0.009 | 3.17 | 0.03
|  |  |  | TOTAL MATERIAL: |  | 93.4
SERVICO |  | FONTE | UNID | COEFICIENTE | PREÇO UNITÁRIO | TOTAL
88247 | AUXILIAR DE ELETRICISTA COM ENCARGOS COMPLEMENTARES | SINAPI | H | 0.212 | 16.62 | 3.52
88264 | ELETRICISTA COM ENCARGOS COMPLEMENTARES | SINAPI | H | 0.212 | 21.15 | 4.48
|  |  |  | TOTAL SERVICO: |  | 8
|  |  |  | VALOR: |  | 101.41
14.5.1. 91953 - INTERRUPTOR SIMPLES (1 MÓDULO), 10A/250V, INCLUINDO SUPORTE E PLACA - FORNECIMENTO E INSTALAÇÃO. AF_12/2015 (UN)
SERVICO |  | FONTE | UNID | COEFICIENTE | PREÇO UNITÁRIO | TOTAL
91946 | SUPORTE PARAFUSADO COM PLACA DE ENCAIXE 4" X 2" MÉDIO (1,30 M DO PISO) PARA PONTO ELÉTRICO - FORNECIMENTO E INSTALAÇÃO. AF_12/2015 | SINAPI | UN | 1 | 6.71 | 6.71
91952 | INTERRUPTOR SIMPLES (1 MÓDULO), 10A/250V, SEM SUPORTE E SEM PLACA - FORNECIMENTO E INSTALAÇÃO. AF_12/2015 | SINAPI | UN | 1 | 14.85 | 14.85
|  |  |  | TOTAL SERVICO: |  | 21.56
|  |  |  | VALOR: |  | 21.56
14.5.2. 91965 - INTERRUPTOR SIMPLES (2 MÓDULOS) COM INTERRUPTOR PARALELO (1 MÓDULO), 10A/250V, INCLUINDO SUPORTE E PLACA - FORNECIMENTO E INSTALAÇÃO. AF_12/2015 (UN)
SERVICO |  | FONTE | UNID | COEFICIENTE | PREÇO UNITÁRIO | TOTAL
91946 | SUPORTE PARAFUSADO COM PLACA DE ENCAIXE 4" X 2" MÉDIO (1,30 M DO PISO) PARA PONTO ELÉTRICO - FORNECIMENTO E INSTALAÇÃO. AF_12/2015 | SINAPI | UN | 1 | 6.71 | 6.71
91964 | INTERRUPTOR SIMPLES (2 MÓDULOS) COM INTERRUPTOR PARALELO (1 MÓDULO), 10A/250V, SEM SUPORTE E SEM PLACA - FORNECIMENTO E INSTALAÇÃO. AF_12/2015 | SINAPI | UN | 1 | 45.04 | 45.04
|  |  |  | TOTAL SERVICO: |  | 51.75
|  |  |  | VALOR: |  | 51.75
14.5.3. 91971 - INTERRUPTOR SIMPLES (3 MÓDULOS) COM INTERRUPTOR PARALELO (1 MÓDULO), 10A/250V, INCLUINDO SUPORTE E PLACA - FORNECIMENTO E INSTALAÇÃO. AF_12/2015 (UN)
SERVICO |  | FONTE | UNID | COEFICIENTE | PREÇO UNITÁRIO | TOTAL
91950 | SUPORTE PARAFUSADO COM PLACA DE ENCAIXE 4" X 4" MÉDIO (1,30 M DO PISO) PARA PONTO ELÉTRICO - FORNECIMENTO E INSTALAÇÃO. AF_12/2015 | SINAPI | UN | 1 | 10.85 | 10.85
91970 | INTERRUPTOR SIMPLES (3 MÓDULOS) COM INTERRUPTOR PARALELO (1 MÓDULO), 10A/250V, SEM SUPORTE E SEM PLACA - FORNECIMENTO E INSTALAÇÃO. AF_12/2015 | SINAPI | UN | 1 | 57.89 | 57.89
|  |  |  | TOTAL SERVICO: |  | 68.74
|  |  |  | VALOR: |  | 68.73
14.5.4. 91955 - INTERRUPTOR PARALELO (1 MÓDULO), 10A/250V, INCLUINDO SUPORTE E PLACA - FORNECIMENTO E INSTALAÇÃO. AF_12/2015 (UN)
SERVICO |  | FONTE | UNID | COEFICIENTE | PREÇO UNITÁRIO | TOTAL
91946 | SUPORTE PARAFUSADO COM PLACA DE ENCAIXE 4" X 2" MÉDIO (1,30 M DO PISO) PARA PONTO ELÉTRICO - FORNECIMENTO E INSTALAÇÃO. AF_12/2015 | SINAPI | UN | 1 | 6.71 | 6.71
91954 | INTERRUPTOR PARALELO (1 MÓDULO), 10A/250V, SEM SUPORTE E SEM PLACA - FORNECIMENTO E INSTALAÇÃO. AF_12/2015 | SINAPI | UN | 1 | 19.92 | 19.92
|  |  |  | TOTAL SERVICO: |  | 26.63
|  |  |  | VALOR: |  | 26.62
14.5.5. 91961 - INTERRUPTOR PARALELO (2 MÓDULOS), 10A/250V, INCLUINDO SUPORTE E PLACA - FORNECIMENTO E INSTALAÇÃO. AF_12/2015 (UN)
SERVICO |  | FONTE | UNID | COEFICIENTE | PREÇO UNITÁRIO | TOTAL
91946 | SUPORTE PARAFUSADO COM PLACA DE ENCAIXE 4" X 2" MÉDIO (1,30 M DO PISO) PARA PONTO ELÉTRICO - FORNECIMENTO E INSTALAÇÃO. AF_12/2015 | SINAPI | UN | 1 | 6.71 | 6.71
91960 | INTERRUPTOR PARALELO (2 MÓDULOS), 10A/250V, SEM SUPORTE E SEM PLACA - FORNECIMENTO E INSTALAÇÃO. AF_12/2015 | SINAPI | UN | 1 | 37.52 | 37.52
|  |  |  | TOTAL SERVICO: |  | 44.23
|  |  |  | VALOR: |  | 44.23
14.5.6. 97595 - SENSOR DE PRESENÇA COM FOTOCÉLULA, FIXAÇÃO EM PAREDE - FORNECIMENTO E INSTALAÇÃO. AF_11/2017 (UN)
MATERIAL |  | FONTE | UNID | COEFICIENTE | PREÇO UNITÁRIO | TOTAL
00039392 | SENSOR DE PRESENCA BIVOLT DE PAREDE COM FOTOCELULA PARA QUALQUER TIPO DE LAMPADA POTENCIA MAXIMA *1000* W, USO INTERNO | SINAPI | UN | 1 | 27.4 | 27.4
|  |  |  | TOTAL MATERIAL: |  | 27.4
SERVICO |  | FONTE | UNID | COEFICIENTE | PREÇO UNITÁRIO | TOTAL
88247 | AUXILIAR DE ELETRICISTA COM ENCARGOS COMPLEMENTARES | SINAPI | H | 0.1566 | 16.62 | 2.6
88264 | ELETRICISTA COM ENCARGOS COMPLEMENTARES | SINAPI | H | 0.3758 | 21.15 | 7.95
|  |  |  | TOTAL SERVICO: |  | 10.55
|  |  |  | VALOR: |  | 37.95
14.5.7. 91992 - TOMADA ALTA DE EMBUTIR (1 MÓDULO), 2P+T 10 A, INCLUINDO SUPORTE E PLACA - FORNECIMENTO E INSTALAÇÃO. AF_12/2015 (UN)
SERVICO |  | FONTE | UNID | COEFICIENTE | PREÇO UNITÁRIO | TOTAL
91946 | SUPORTE PARAFUSADO COM PLACA DE ENCAIXE 4" X 2" MÉDIO (1,30 M DO PISO) PARA PONTO ELÉTRICO - FORNECIMENTO E INSTALAÇÃO. AF_12/2015 | SINAPI | UN | 1 | 6.71 | 6.71
91990 | TOMADA ALTA DE EMBUTIR (1 MÓDULO), 2P+T 10 A, SEM SUPORTE E SEM PLACA - FORNECIMENTO E INSTALAÇÃO. AF_12/2015 | SINAPI | UN | 1 | 25.96 | 25.96
|  |  |  | TOTAL SERVICO: |  | 32.67
|  |  |  | VALOR: |  | 32.67
14.5.8. S10275 - Caixa metálica com uma tomada 2P+T para instalação aparente (un)
MAO DE OBRA |  | FONTE | UNID | COEFICIENTE | PREÇO UNITÁRIO | TOTAL
I02436S | Eletricista | ORSE | h | 0.15 | 12.0708 | 1.81
I06111S | Servente de obras | ORSE | h | 0.15 | 8.3 | 1.25
|  |  |  | TOTAL MAO DE OBRA: |  | 3.06
MATERIAL |  | FONTE | UNID | COEFICIENTE | PREÇO UNITÁRIO | TOTAL
I11054 | Caixa metálica com uma tomada 2P+T para instalação aparente | ORSE | un | 1 | 22.87 | 22.87
|  |  |  | TOTAL MATERIAL: |  | 22.87
SERVICO |  | FONTE | UNID | COEFICIENTE | PREÇO UNITÁRIO | TOTAL
S10549 | Encargos Complementares - Servente | ORSE | h | 0.15 | 2.94 | 0.44
S10552 | Encargos Complementares - Eletricista | ORSE | h | 0.15 | 2.81 | 0.42
|  |  |  | TOTAL SERVICO: |  | 0.86
|  |  |  | VALOR: |  | 26.79
14.6.1. 97608 - LUMINÁRIA ARANDELA TIPO TARTARUGA, COM GRADE, PARA 1 LÂMPADA DE 15 W - FORNECIMENTO E INSTALAÇÃO. AF_11/2017 (UN)
MATERIAL |  | FONTE | UNID | COEFICIENTE | PREÇO UNITÁRIO | TOTAL
00038191 | LAMPADA FLUORESCENTE COMPACTA 2U BRANCA 15 W, BASE E27 (127/220 V) | SINAPI | UN | 1 | 9.15 | 9.15
00038775 | LUMINARIA TIPO TARTARUGA PARA AREA EXTERNA EM ALUMINIO, COM GRADE, PARA 1 LAMPADA, BASE E27, POTENCIA MAXIMA 40/60 W (NAO INCLUI LAMPADA) | SINAPI | UN | 1 | 28.26 | 28.26
|  |  |  | TOTAL MATERIAL: |  | 37.41
SERVICO |  | FONTE | UNID | COEFICIENTE | PREÇO UNITÁRIO | TOTAL
88247 | AUXILIAR DE ELETRICISTA COM ENCARGOS COMPLEMENTARES | SINAPI | H | 0.2299 | 16.62 | 3.82
88264 | ELETRICISTA COM ENCARGOS COMPLEMENTARES | SINAPI | H | 0.5518 | 21.15 | 11.67
|  |  |  | TOTAL SERVICO: |  | 15.49
|  |  |  | VALOR: |  | 52.9
14.6.2. JCA-LUM-010B - LUMINÁRIA DE ALTO RENDIMENTO T5, 2X28W, SOBREPOR, COM ALETAS, CORPO EM CHAPA DE AÇO-CARBONO COM PINTURA EPÓXI NA COR BRANCO FOSCO, REFLETOR EM ALUMÍNIO ANODIZADO. (UN)
GERAL |  | FONTE | UNID | COEFICIENTE | PREÇO UNITÁRIO | TOTAL
INS-062499 | LAMPADA LED TUBULAR T5 28W | COTAÇÃO | UN | 2 | 25.94 | 51.88
|  |  |  | TOTAL GERAL: |  | 51.88
MATERIAL |  | FONTE | UNID | COEFICIENTE | PREÇO UNITÁRIO | TOTAL
00003799 | LUMINARIA DE SOBREPOR EM CHAPA DE ACO PARA 2 LAMPADAS FLUORESCENTES DE *36* W, ALETADA, COMPLETA (LAMPADAS E REATOR INCLUSOS) | SINAPI | UN | 1 | 47.82 | 47.82
|  |  |  | TOTAL MATERIAL: |  | 47.82
SERVICO |  | FONTE | UNID | COEFICIENTE | PREÇO UNITÁRIO | TOTAL
88264 | ELETRICISTA COM ENCARGOS COMPLEMENTARES | SINAPI | H | 0.471 | 21.15 | 9.96
88247 | AUXILIAR DE ELETRICISTA COM ENCARGOS COMPLEMENTARES | SINAPI | H | 0.1963 | 16.62 | 3.26
|  |  |  | TOTAL SERVICO: |  | 13.22
|  |  |  | VALOR: |  | 112.92
14.6.3. JCA-LUM-010C - LUMINÁRIA DE ALTO RENDIMENTO T5, 2X28W, EMBUTIR, COM ALETAS, CORPO EM CHAPA DE AÇO-CARBONO COM PINTURA EPÓXI NA COR BRANCO FOSCO, REFLETOR EM ALUMÍNIO ANODIZADO. (UN)
GERAL |  | FONTE | UNID | COEFICIENTE | PREÇO UNITÁRIO | TOTAL
INS-062499 | LAMPADA LED TUBULAR T5 28W | COTAÇÃO | UN | 2 | 25.94 | 51.88
|  |  |  | TOTAL GERAL: |  | 51.88
MATERIAL |  | FONTE | UNID | COEFICIENTE | PREÇO UNITÁRIO | TOTAL
00003799 | LUMINARIA DE SOBREPOR EM CHAPA DE ACO PARA 2 LAMPADAS FLUORESCENTES DE *36* W, ALETADA, COMPLETA (LAMPADAS E REATOR INCLUSOS) | SINAPI | UN | 0.8 | 47.82 | 38.26
|  |  |  | TOTAL MATERIAL: |  | 38.26
SERVICO |  | FONTE | UNID | COEFICIENTE | PREÇO UNITÁRIO | TOTAL
88264 | ELETRICISTA COM ENCARGOS COMPLEMENTARES | SINAPI | H | 0.471 | 21.15 | 9.96
88247 | AUXILIAR DE ELETRICISTA COM ENCARGOS COMPLEMENTARES | SINAPI | H | 0.1963 | 16.62 | 3.26
|  |  |  | TOTAL SERVICO: |  | 13.22
|  |  |  | VALOR: |  | 103.36
14.7.1. REIT-QFAC-1Pb - QFAC-1P (UN)
MATERIAIS |  |  | UNID | CONSUMO | VALOR UNITÁRIO | CUSTO UNITÁRIO
00034653 | DISJUNTOR TIPO DIN/IEC, MONOPOLAR DE 6 ATE 32A |  | UN | 21 | 7.68 | 161.28
00034709 | DISJUNTOR TIPO DIN/IEC, TRIPOLAR DE 10 ATE 50A |  | UN | 1 | 53.95 | 53.95
I11932 | Transformador de corrente 100/5 A |  | un | 3 | 121.87 | 365.61
I8930b | MULTIMEDIDOR DE GRANDEZAS ELÉTRICAS, DIGITAL, COM MEMÓRIA DE MASSA 800KB, 4 REGISTROS DE DADOS, DISPLAY LCD, SAÍDA 485/234, OU ACOMPANHADO DE CONVERSOR, ENTRADA TRIFÁSICA ATÉ 600VCA, ENTRADA DE CORRENTE 5A REF METSEPM5560 SCHNEIDER OU EQUIVALENTE |  | UN | 1 | 2241.03 | 2241.03
|  |  |  | TOTAL MATERIAIS: |  | 2821.87
SERVIÇOS |  |  | UNID | CONSUMO | PREÇO UNITÁRIO | CUSTO UNITÁRIO
88247 | AUXILIAR DE ELETRICISTA COM ENCARGOS COMPLEMENTARES |  | H | 2.5 | 16.62 | 41.55
88264 | ELETRICISTA COM ENCARGOS COMPLEMENTARES |  | H | 2.5 | 21.15 | 52.875
00039472 | DISPOSITIVO DPS CLASSE II, 1 POLO, TENSAO MAXIMA DE 275 V, CORRENTE MAXIMA DE *90* KA (TIPO AC) |  | UN | 4 | 153.67 | 614.68
74131/007 | QUADRO DE DISTRIBUICAO DE ENERGIA DE EMBUTIR, EM CHAPA METALICA, PARA 40 DISJUNTORES TERMOMAGNETICOS MONOPOLARES, COM BARRAMENTO TRIFASICO E NEUTRO, FORNECIMENTO E INSTALACAO |  | UN | 1 | 547.42 | 547.42
S09687 | Disjuntor termomagnético tripolar 63 A com caixa moldada 10 kA |  | un | 1 | 352.47 | 352.47
|  |  |  | TOTAL SERVIÇOS: |  | 1608.995
|  |  |  | Custo Direto Total: |  | 4430.865
|  |  |  | VALOR: |  | 4430.87
14.7.2. REIT-QFAC-2P - QFAC-2P (UN)
MATERIAIS |  |  | UNID | CONSUMO | VALOR UNITÁRIO | CUSTO UNITÁRIO
00034653 | DISJUNTOR TIPO DIN/IEC, MONOPOLAR DE 6 ATE 32A |  | UN | 22 | 7.68 | 168.96
00034709 | DISJUNTOR TIPO DIN/IEC, TRIPOLAR DE 10 ATE 50A |  | UN | 1 | 53.95 | 53.95
I11932 | Transformador de corrente 100/5 A |  | un | 3 | 121.87 | 365.61
I8930b | MULTIMEDIDOR DE GRANDEZAS ELÉTRICAS, DIGITAL, COM MEMÓRIA DE MASSA 800KB, 4 REGISTROS DE DADOS, DISPLAY LCD, SAÍDA 485/234, OU ACOMPANHADO DE CONVERSOR, ENTRADA TRIFÁSICA ATÉ 600VCA, ENTRADA DE CORRENTE 5A REF METSEPM5560 SCHNEIDER OU EQUIVALENTE |  | UN | 1 | 2241.03 | 2241.03
|  |  |  | TOTAL MATERIAIS: |  | 2829.55
SERVIÇOS |  |  | UNID | CONSUMO | PREÇO UNITÁRIO | CUSTO UNITÁRIO
88247 | AUXILIAR DE ELETRICISTA COM ENCARGOS COMPLEMENTARES |  | H | 2.5 | 16.62 | 41.55
88264 | ELETRICISTA COM ENCARGOS COMPLEMENTARES |  | H | 2.5 | 21.15 | 52.875
00039472 | DISPOSITIVO DPS CLASSE II, 1 POLO, TENSAO MAXIMA DE 275 V, CORRENTE MAXIMA DE *90* KA (TIPO AC) |  | UN | 4 | 153.67 | 614.68
74131/007 | QUADRO DE DISTRIBUICAO DE ENERGIA DE EMBUTIR, EM CHAPA METALICA, PARA 40 DISJUNTORES TERMOMAGNETICOS MONOPOLARES, COM BARRAMENTO TRIFASICO E NEUTRO, FORNECIMENTO E INSTALACAO |  | UN | 1 | 547.42 | 547.42
S09687 | Disjuntor termomagnético tripolar 63 A com caixa moldada 10 kA |  | un | 1 | 352.47 | 352.47
|  |  |  | TOTAL SERVIÇOS: |  | 1608.995
|  |  |  | Custo Direto Total: |  | 4438.545
|  |  |  | VALOR: |  | 4438.55
14.7.3. REIT-QFAC-3P - QFAC-3P (UN)
MATERIAIS |  |  | UNID | CONSUMO | VALOR UNITÁRIO | CUSTO UNITÁRIO
00034653 | DISJUNTOR TIPO DIN/IEC, MONOPOLAR DE 6 ATE 32A |  | UN | 25 | 7.68 | 192
00034709 | DISJUNTOR TIPO DIN/IEC, TRIPOLAR DE 10 ATE 50A |  | UN | 1 | 53.95 | 53.95
I11932 | Transformador de corrente 100/5 A |  | un | 3 | 121.87 | 365.61
I8930b | MULTIMEDIDOR DE GRANDEZAS ELÉTRICAS, DIGITAL, COM MEMÓRIA DE MASSA 800KB, 4 REGISTROS DE DADOS, DISPLAY LCD, SAÍDA 485/234, OU ACOMPANHADO DE CONVERSOR, ENTRADA TRIFÁSICA ATÉ 600VCA, ENTRADA DE CORRENTE 5A REF METSEPM5560 SCHNEIDER OU EQUIVALENTE |  | UN | 1 | 2241.03 | 2241.03
|  |  |  | TOTAL MATERIAIS: |  | 2852.59
SERVIÇOS |  |  | UNID | CONSUMO | PREÇO UNITÁRIO | CUSTO UNITÁRIO
88247 | AUXILIAR DE ELETRICISTA COM ENCARGOS COMPLEMENTARES |  | H | 2.5 | 16.62 | 41.55
88264 | ELETRICISTA COM ENCARGOS COMPLEMENTARES |  | H | 2.5 | 21.15 | 52.875
00039472 | DISPOSITIVO DPS CLASSE II, 1 POLO, TENSAO MAXIMA DE 275 V, CORRENTE MAXIMA DE *90* KA (TIPO AC) |  | UN | 4 | 153.67 | 614.68
74131/007 | QUADRO DE DISTRIBUICAO DE ENERGIA DE EMBUTIR, EM CHAPA METALICA, PARA 40 DISJUNTORES TERMOMAGNETICOS MONOPOLARES, COM BARRAMENTO TRIFASICO E NEUTRO, FORNECIMENTO E INSTALACAO |  | UN | 1 | 547.42 | 547.42
S09687 | Disjuntor termomagnético tripolar 63 A com caixa moldada 10 kA |  | un | 1 | 352.47 | 352.47
|  |  |  | TOTAL SERVIÇOS: |  | 1608.995
|  |  |  | Custo Direto Total: |  | 4461.585
|  |  |  | VALOR: |  | 4461.59
14.7.4. REIT-QFAC-4P - QFAC-4P (UN)
MATERIAIS |  |  | UNID | CONSUMO | VALOR UNITÁRIO | CUSTO UNITÁRIO
00034653 | DISJUNTOR TIPO DIN/IEC, MONOPOLAR DE 6 ATE 32A |  | UN | 33 | 7.68 | 253.44
00034709 | DISJUNTOR TIPO DIN/IEC, TRIPOLAR DE 10 ATE 50A |  | UN | 1 | 53.95 | 53.95
I11932 | Transformador de corrente 100/5 A |  | un | 3 | 121.87 | 365.61
I8930b | MULTIMEDIDOR DE GRANDEZAS ELÉTRICAS, DIGITAL, COM MEMÓRIA DE MASSA 800KB, 4 REGISTROS DE DADOS, DISPLAY LCD, SAÍDA 485/234, OU ACOMPANHADO DE CONVERSOR, ENTRADA TRIFÁSICA ATÉ 600VCA, ENTRADA DE CORRENTE 5A REF METSEPM5560 SCHNEIDER OU EQUIVALENTE |  | UN | 1 | 2241.03 | 2241.03
|  |  |  | TOTAL MATERIAIS: |  | 2914.03
SERVIÇOS |  |  | UNID | CONSUMO | PREÇO UNITÁRIO | CUSTO UNITÁRIO
88247 | AUXILIAR DE ELETRICISTA COM ENCARGOS COMPLEMENTARES |  | H | 2.5 | 16.62 | 41.55
88264 | ELETRICISTA COM ENCARGOS COMPLEMENTARES |  | H | 2.5 | 21.15 | 52.875
00039472 | DISPOSITIVO DPS CLASSE II, 1 POLO, TENSAO MAXIMA DE 275 V, CORRENTE MAXIMA DE *90* KA (TIPO AC) |  | UN | 4 | 153.67 | 614.68
74131/008 | QUADRO DE DISTRIBUICAO DE ENERGIA DE EMBUTIR, EM CHAPA METALICA, PARA 50 DISJUNTORES TERMOMAGNETICOS MONOPOLARES, COM BARRAMENTO TRIFASICO E NEUTRO, FORNECIMENTO E INSTALACAO |  | UN | 1 | 813.1 | 813.1
S08911 | Disjuntor tripolar 100 A, com caixa moldada, corrente interrupção 20KA |  | un | 1 | 368.81 | 368.81
|  |  |  | TOTAL SERVIÇOS: |  | 1891.015
|  |  |  | Custo Direto Total: |  | 4805.045
|  |  |  | VALOR: |  | 4805.05
14.7.5. REIT-QDFL-1P - QDFL-1P (UN)
MATERIAIS |  |  | UNID | CONSUMO | VALOR UNITÁRIO | CUSTO UNITÁRIO
00034653 | DISJUNTOR TIPO DIN/IEC, MONOPOLAR DE 6 ATE 32A |  | UN | 24 | 7.68 | 184.32
00034709 | DISJUNTOR TIPO DIN/IEC, TRIPOLAR DE 10 ATE 50A |  | UN | 1 | 53.95 | 53.95
I09147 | Multimedidor 7KG7750-OAA01-0AA0, Siemens ou similar |  | un | 1 | 2450 | 2450
I11932 | Transformador de corrente 100/5 A |  | un | 3 | 121.87 | 365.61
|  |  |  | TOTAL MATERIAIS: |  | 3053.88
SERVIÇOS |  |  | UNID | CONSUMO | PREÇO UNITÁRIO | CUSTO UNITÁRIO
88247 | AUXILIAR DE ELETRICISTA COM ENCARGOS COMPLEMENTARES |  | H | 2.5 | 16.62 | 41.55
88264 | ELETRICISTA COM ENCARGOS COMPLEMENTARES |  | H | 2.5 | 21.15 | 52.875
00039472 | DISPOSITIVO DPS CLASSE II, 1 POLO, TENSAO MAXIMA DE 275 V, CORRENTE MAXIMA DE *90* KA (TIPO AC) |  | UN | 4 | 153.67 | 614.68
74131/007 | QUADRO DE DISTRIBUICAO DE ENERGIA DE EMBUTIR, EM CHAPA METALICA, PARA 40 DISJUNTORES TERMOMAGNETICOS MONOPOLARES, COM BARRAMENTO TRIFASICO E NEUTRO, FORNECIMENTO E INSTALACAO |  | UN | 1 | 547.42 | 547.42
S09687 | Disjuntor termomagnético tripolar 63 A com caixa moldada 10 kA |  | un | 1 | 352.47 | 352.47
|  |  |  | TOTAL SERVIÇOS: |  | 1608.995
|  |  |  | Custo Direto Total: |  | 4662.875
|  |  |  | VALOR: |  | 4662.88
14.7.6. REIT-QDFL-2P - QDFL-2P (UN)
MATERIAIS |  |  | UNID | CONSUMO | VALOR UNITÁRIO | CUSTO UNITÁRIO
00034653 | DISJUNTOR TIPO DIN/IEC, MONOPOLAR DE 6 ATE 32A |  | UN | 26 | 7.68 | 199.68
00034709 | DISJUNTOR TIPO DIN/IEC, TRIPOLAR DE 10 ATE 50A |  | UN | 1 | 53.95 | 53.95
I09147 | Multimedidor 7KG7750-OAA01-0AA0, Siemens ou similar |  | un | 1 | 2450 | 2450
I11932 | Transformador de corrente 100/5 A |  | un | 3 | 121.87 | 365.61
I010648 | DISJUNTOR TRIPOLAR 3VF12 36 50A |  | UN | 1 | 41.46 | 41.46
|  |  |  | TOTAL MATERIAIS: |  | 3110.7
SERVIÇOS |  |  | UNID | CONSUMO | PREÇO UNITÁRIO | CUSTO UNITÁRIO
88247 | AUXILIAR DE ELETRICISTA COM ENCARGOS COMPLEMENTARES |  | H | 2.5 | 16.62 | 41.55
88264 | ELETRICISTA COM ENCARGOS COMPLEMENTARES |  | H | 2.5 | 21.15 | 52.875
00039472 | DISPOSITIVO DPS CLASSE II, 1 POLO, TENSAO MAXIMA DE 275 V, CORRENTE MAXIMA DE *90* KA (TIPO AC) |  | UN | 4 | 153.67 | 614.68
74131/007 | QUADRO DE DISTRIBUICAO DE ENERGIA DE EMBUTIR, EM CHAPA METALICA, PARA 40 DISJUNTORES TERMOMAGNETICOS MONOPOLARES, COM BARRAMENTO TRIFASICO E NEUTRO, FORNECIMENTO E INSTALACAO |  | UN | 1 | 547.42 | 547.42
|  |  |  | TOTAL SERVIÇOS: |  | 1256.525
|  |  |  | Custo Direto Total: |  | 4367.225
|  |  |  | VALOR: |  | 4367.21
14.7.7. REIT-QDFL-3P - QDFL-3P (UN)
MATERIAIS |  |  | UNID | CONSUMO | VALOR UNITÁRIO | CUSTO UNITÁRIO
00034653 | DISJUNTOR TIPO DIN/IEC, MONOPOLAR DE 6 ATE 32A |  | UN | 29 | 7.68 | 222.72
00034709 | DISJUNTOR TIPO DIN/IEC, TRIPOLAR DE 10 ATE 50A |  | UN | 1 | 53.95 | 53.95
I09147 | Multimedidor 7KG7750-OAA01-0AA0, Siemens ou similar |  | un | 1 | 2450 | 2450
I11932 | Transformador de corrente 100/5 A |  | un | 3 | 121.87 | 365.61
I010648 | DISJUNTOR TRIPOLAR 3VF12 36 50A |  | UN | 1 | 41.46 | 41.46
|  |  |  | TOTAL MATERIAIS: |  | 3133.74
SERVIÇOS |  |  | UNID | CONSUMO | PREÇO UNITÁRIO | CUSTO UNITÁRIO
88247 | AUXILIAR DE ELETRICISTA COM ENCARGOS COMPLEMENTARES |  | H | 2.5 | 16.62 | 41.55
88264 | ELETRICISTA COM ENCARGOS COMPLEMENTARES |  | H | 2.5 | 21.15 | 52.875
00039472 | DISPOSITIVO DPS CLASSE II, 1 POLO, TENSAO MAXIMA DE 275 V, CORRENTE MAXIMA DE *90* KA (TIPO AC) |  | UN | 4 | 153.67 | 614.68
74131/008 | QUADRO DE DISTRIBUICAO DE ENERGIA DE EMBUTIR, EM CHAPA METALICA, PARA 50 DISJUNTORES TERMOMAGNETICOS MONOPOLARES, COM BARRAMENTO TRIFASICO E NEUTRO, FORNECIMENTO E INSTALACAO |  | UN | 1 | 813.1 | 813.1
|  |  |  | TOTAL SERVIÇOS: |  | 1522.205
|  |  |  | Custo Direto Total: |  | 4655.945
|  |  |  | VALOR: |  | 4655.93
14.7.8. REIT-QDFL-4P - QDFL-4P (UN)
MATERIAIS |  |  | UNID | CONSUMO | VALOR UNITÁRIO | CUSTO UNITÁRIO
00034653 | DISJUNTOR TIPO DIN/IEC, MONOPOLAR DE 6 ATE 32A |  | UN | 31 | 7.68 | 238.08
00034709 | DISJUNTOR TIPO DIN/IEC, TRIPOLAR DE 10 ATE 50A |  | UN | 1 | 53.95 | 53.95
I11932 | Transformador de corrente 100/5 A |  | un | 3 | 121.87 | 365.61
I09294 | Disjuntor termomagnético tripolar 80 A com caixa moldada 10 kA |  | un | 1 | 459.9 | 459.9
I8930b | MULTIMEDIDOR DE GRANDEZAS ELÉTRICAS, DIGITAL, COM MEMÓRIA DE MASSA 800KB, 4 REGISTROS DE DADOS, DISPLAY LCD, SAÍDA 485/234, OU ACOMPANHADO DE CONVERSOR, ENTRADA TRIFÁSICA ATÉ 600VCA, ENTRADA DE CORRENTE 5A REF METSEPM5560 SCHNEIDER OU EQUIVALENTE |  | UN | 1 | 2241.03 | 2241.03
|  |  |  | TOTAL MATERIAIS: |  | 3358.57
SERVIÇOS |  |  | UNID | CONSUMO | PREÇO UNITÁRIO | CUSTO UNITÁRIO
88247 | AUXILIAR DE ELETRICISTA COM ENCARGOS COMPLEMENTARES |  | H | 2.5 | 16.62 | 41.55
88264 | ELETRICISTA COM ENCARGOS COMPLEMENTARES |  | H | 2.5 | 21.15 | 52.875
00039472 | DISPOSITIVO DPS CLASSE II, 1 POLO, TENSAO MAXIMA DE 275 V, CORRENTE MAXIMA DE *90* KA (TIPO AC) |  | UN | 4 | 153.67 | 614.68
74131/008 | QUADRO DE DISTRIBUICAO DE ENERGIA DE EMBUTIR, EM CHAPA METALICA, PARA 50 DISJUNTORES TERMOMAGNETICOS MONOPOLARES, COM BARRAMENTO TRIFASICO E NEUTRO, FORNECIMENTO E INSTALACAO |  | UN | 1 | 813.1 | 813.1
|  |  |  | TOTAL SERVIÇOS: |  | 1522.205
|  |  |  | Custo Direto Total: |  | 4880.775
|  |  |  | VALOR: |  | 4880.76
14.7.9. REIT-QGBT - QGBT (UN)
MATERIAIS |  |  | UNID | CONSUMO | VALOR UNITÁRIO | CUSTO UNITÁRIO
I010648 | DISJUNTOR TRIPOLAR 3VF12 36 50A |  | UN | 4 | 41.46 | 165.84
I09294 | Disjuntor termomagnético tripolar 80 A com caixa moldada 10 kA |  | un | 2 | 459.9 | 919.8
00034653 | DISJUNTOR TIPO DIN/IEC, MONOPOLAR DE 6 ATE 32A |  | UN | 6 | 7.68 | 46.08
00034709 | DISJUNTOR TIPO DIN/IEC, TRIPOLAR DE 10 ATE 50A |  | UN | 2 | 53.95 | 107.9
I04496 | Transformador de corrente de 600/5 |  | un | 4 | 164.3 | 657.2
I8930b | MULTIMEDIDOR DE GRANDEZAS ELÉTRICAS, DIGITAL, COM MEMÓRIA DE MASSA 800KB, 4 REGISTROS DE DADOS, DISPLAY LCD, SAÍDA 485/234, OU ACOMPANHADO DE CONVERSOR, ENTRADA TRIFÁSICA ATÉ 600VCA, ENTRADA DE CORRENTE 5A REF METSEPM5560 SCHNEIDER OU EQUIVALENTE |  | UN | 2 | 2241.03 | 4482.06
|  |  |  | TOTAL MATERIAIS: |  | 6378.88
SERVIÇOS |  |  | UNID | CONSUMO | PREÇO UNITÁRIO | CUSTO UNITÁRIO
88247 | AUXILIAR DE ELETRICISTA COM ENCARGOS COMPLEMENTARES |  | H | 10 | 16.62 | 166.2
88264 | ELETRICISTA COM ENCARGOS COMPLEMENTARES |  | H | 10 | 21.15 | 211.5
S09687 | Disjuntor termomagnético tripolar 63 A com caixa moldada 10 kA |  | un | 4 | 352.47 | 1409.88
S08911 | Disjuntor tripolar 100 A, com caixa moldada, corrente interrupção 20KA |  | un | 1 | 368.81 | 368.81
00039472 | DISPOSITIVO DPS CLASSE II, 1 POLO, TENSAO MAXIMA DE 275 V, CORRENTE MAXIMA DE *90* KA (TIPO AC) |  | UN | 8 | 153.67 | 1229.36
74130/009 | DISJUNTOR TERMOMAGNETICO TRIPOLAR EM CAIXA MOLDADA 500 A 600A 600V, FORNECIMENTO E INSTALACAO |  | UN | 2 | 1790.29 | 3580.58
74131/008 | QUADRO DE DISTRIBUICAO DE ENERGIA DE EMBUTIR, EM CHAPA METALICA, PARA 50 DISJUNTORES TERMOMAGNETICOS MONOPOLARES, COM BARRAMENTO TRIFASICO E NEUTRO, FORNECIMENTO E INSTALACAO |  | UN | 2 | 813.1 | 1626.2
|  |  |  | TOTAL SERVIÇOS: |  | 8592.53
|  |  |  | Custo Direto Total: |  | 14971.41
|  |  |  | VALOR: |  | 14971.41
14.7.10. REIT-QGBT - E - QGBT - E (UN)
MATERIAIS |  |  | UNID | CONSUMO | VALOR UNITÁRIO | CUSTO UNITÁRIO
00034653 | DISJUNTOR TIPO DIN/IEC, MONOPOLAR DE 6 ATE 32A |  | UN | 9 | 7.68 | 69.12
00034709 | DISJUNTOR TIPO DIN/IEC, TRIPOLAR DE 10 ATE 50A |  | UN | 2 | 53.95 | 107.9
I11932 | Transformador de corrente 100/5 A |  | un | 2 | 121.87 | 243.74
00002392 | DISJUNTOR TIPO NEMA, TRIPOLAR 10 ATE 50A, TENSAO MAXIMA DE 415 V |  | UN | 4 | 66.79 | 267.16
I8930b | MULTIMEDIDOR DE GRANDEZAS ELÉTRICAS, DIGITAL, COM MEMÓRIA DE MASSA 800KB, 4 REGISTROS DE DADOS, DISPLAY LCD, SAÍDA 485/234, OU ACOMPANHADO DE CONVERSOR, ENTRADA TRIFÁSICA ATÉ 600VCA, ENTRADA DE CORRENTE 5A REF METSEPM5560 SCHNEIDER OU EQUIVALENTE |  | UN | 2 | 2241.03 | 4482.06
|  |  |  | TOTAL MATERIAIS: |  | 5169.98
SERVIÇOS |  |  | UNID | CONSUMO | PREÇO UNITÁRIO | CUSTO UNITÁRIO
88247 | AUXILIAR DE ELETRICISTA COM ENCARGOS COMPLEMENTARES |  | H | 2.5 | 16.62 | 41.55
88264 | ELETRICISTA COM ENCARGOS COMPLEMENTARES |  | H | 2.5 | 21.15 | 52.875
00039472 | DISPOSITIVO DPS CLASSE II, 1 POLO, TENSAO MAXIMA DE 275 V, CORRENTE MAXIMA DE *90* KA (TIPO AC) |  | UN | 8 | 153.67 | 1229.36
74131/008 | QUADRO DE DISTRIBUICAO DE ENERGIA DE EMBUTIR, EM CHAPA METALICA, PARA 50 DISJUNTORES TERMOMAGNETICOS MONOPOLARES, COM BARRAMENTO TRIFASICO E NEUTRO, FORNECIMENTO E INSTALACAO |  | UN | 1 | 813.1 | 813.1
S09034 | Disjuntor termomagnético tripolar 150 A com caixa moldada 10 kA |  | un | 2 | 470.07 | 940.14
|  |  |  | TOTAL SERVIÇOS: |  | 3077.025
|  |  |  | Custo Direto Total: |  | 8247.005
|  |  |  | VALOR: |  | 8247.01
14.7.11. REIT-QB-RECALQUE - QB-RECALQUE (UN)
MATERIAIS |  |  | UNID | CONSUMO | VALOR UNITÁRIO | CUSTO UNITÁRIO
00034653 | DISJUNTOR TIPO DIN/IEC, MONOPOLAR DE 6 ATE 32A |  | UN | 3 | 7.68 | 23.04
00012359 | RELE TERMICO BIMETAL PARA USO EM MOTORES TRIFASICOS, TENSAO 380 V, POTENCIA ATE 15 CV, CORRENTE NOMINAL MAXIMA 22 A |  | UN | 1 | 109.29 | 109.29
I00589 | Chave liga-desliga 3x30a |  | un | 1 | 49.5 | 49.5
I1476 | LÂMPADA SINALIZADORAS ATE 5W |  | UN | 2 | 8.01 | 16.02
I8930b | MULTIMEDIDOR DE GRANDEZAS ELÉTRICAS, DIGITAL, COM MEMÓRIA DE MASSA 800KB, 4 REGISTROS DE DADOS, DISPLAY LCD, SAÍDA 485/234, OU ACOMPANHADO DE CONVERSOR, ENTRADA TRIFÁSICA ATÉ 600VCA, ENTRADA DE CORRENTE 5A REF METSEPM5560 SCHNEIDER OU EQUIVALENTE |  | UN | 1 | 2241.03 | 2241.03
I11932 | Transformador de corrente 100/5 A |  | un | 1 | 121.87 | 121.87
|  |  |  | TOTAL MATERIAIS: |  | 2560.75
SERVIÇOS |  |  | UNID | CONSUMO | PREÇO UNITÁRIO | CUSTO UNITÁRIO
88247 | AUXILIAR DE ELETRICISTA COM ENCARGOS COMPLEMENTARES |  | H | 2.5 | 16.62 | 41.55
88264 | ELETRICISTA COM ENCARGOS COMPLEMENTARES |  | H | 2.5 | 21.15 | 52.875
72341 | CONTATOR TRIPOLAR I NOMINAL 12A - FORNECIMENTO E INSTALACAO INCLUSIVE ELETROTÉCNICO |  | UN | 2 | 233.45 | 466.9
85195 | CHAVE DE BOIA AUTOMÁTICA |  | UN | 3 | 67.15 | 201.45
83463 | QUADRO DE DISTRIBUICAO DE ENERGIA EM CHAPA DE ACO GALVANIZADO, PARA 12 DISJUNTORES TERMOMAGNETICOS MONOPOLARES, COM BARRAMENTO TRIFASICO E NEUTRO - FORNECIMENTO E INSTALACAO |  | UN | 1 | 220.43 | 220.43
C4037 | CHAVE SELETORA DE 3 POSIÇÕES - INSTALADO |  | UN | 1 | 103.5 | 103.5
|  |  |  | TOTAL SERVIÇOS: |  | 1086.705
|  |  |  | Custo Direto Total: |  | 3647.455
|  |  |  | VALOR: |  | 3647.44
14.7.12. REIT-QB-REUSO - QB-REUSO (UN)
MATERIAIS |  |  | UNID | CONSUMO | VALOR UNITÁRIO | CUSTO UNITÁRIO
00034653 | DISJUNTOR TIPO DIN/IEC, MONOPOLAR DE 6 ATE 32A |  | UN | 3 | 7.68 | 23.04
00012359 | RELE TERMICO BIMETAL PARA USO EM MOTORES TRIFASICOS, TENSAO 380 V, POTENCIA ATE 15 CV, CORRENTE NOMINAL MAXIMA 22 A |  | UN | 1 | 109.29 | 109.29
I00589 | Chave liga-desliga 3x30a |  | un | 1 | 49.5 | 49.5
I1476 | LÂMPADA SINALIZADORAS ATE 5W |  | UN | 2 | 8.01 | 16.02
I11932 | Transformador de corrente 100/5 A |  | un | 1 | 121.87 | 121.87
I8930b | MULTIMEDIDOR DE GRANDEZAS ELÉTRICAS, DIGITAL, COM MEMÓRIA DE MASSA 800KB, 4 REGISTROS DE DADOS, DISPLAY LCD, SAÍDA 485/234, OU ACOMPANHADO DE CONVERSOR, ENTRADA TRIFÁSICA ATÉ 600VCA, ENTRADA DE CORRENTE 5A REF METSEPM5560 SCHNEIDER OU EQUIVALENTE |  | UN | 1 | 2241.03 | 2241.03
|  |  |  | TOTAL MATERIAIS: |  | 2560.75
SERVIÇOS |  |  | UNID | CONSUMO | PREÇO UNITÁRIO | CUSTO UNITÁRIO
88247 | AUXILIAR DE ELETRICISTA COM ENCARGOS COMPLEMENTARES |  | H | 2.5 | 16.62 | 41.55
88264 | ELETRICISTA COM ENCARGOS COMPLEMENTARES |  | H | 2.5 | 21.15 | 52.875
72341 | CONTATOR TRIPOLAR I NOMINAL 12A - FORNECIMENTO E INSTALACAO INCLUSIVE ELETROTÉCNICO |  | UN | 2 | 233.45 | 466.9
85195 | CHAVE DE BOIA AUTOMÁTICA |  | UN | 3 | 67.15 | 201.45
83463 | QUADRO DE DISTRIBUICAO DE ENERGIA EM CHAPA DE ACO GALVANIZADO, PARA 12 DISJUNTORES TERMOMAGNETICOS MONOPOLARES, COM BARRAMENTO TRIFASICO E NEUTRO - FORNECIMENTO E INSTALACAO |  | UN | 1 | 220.43 | 220.43
C4037 | CHAVE SELETORA DE 3 POSIÇÕES - INSTALADO |  | UN | 1 | 103.5 | 103.5
|  |  |  | TOTAL SERVIÇOS: |  | 1086.705
|  |  |  | Custo Direto Total: |  | 3647.455
|  |  |  | VALOR: |  | 3647.44
14.7.13. REIT-QB-INCENDIO - QB-INCENDIO (UN)
MATERIAIS |  |  | UNID | CONSUMO | VALOR UNITÁRIO | CUSTO UNITÁRIO
00034653 | DISJUNTOR TIPO DIN/IEC, MONOPOLAR DE 6 ATE 32A |  | UN | 1 | 7.68 | 7.68
00012359 | RELE TERMICO BIMETAL PARA USO EM MOTORES TRIFASICOS, TENSAO 380 V, POTENCIA ATE 15 CV, CORRENTE NOMINAL MAXIMA 22 A |  | UN | 1 | 109.29 | 109.29
I00589 | Chave liga-desliga 3x30a |  | un | 2 | 49.5 | 99
I1476 | LÂMPADA SINALIZADORAS ATE 5W |  | UN | 3 | 8.01 | 24.03
00002392 | DISJUNTOR TIPO NEMA, TRIPOLAR 10 ATE 50A, TENSAO MAXIMA DE 415 V |  | UN | 2 | 66.79 | 133.58
I8930b | MULTIMEDIDOR DE GRANDEZAS ELÉTRICAS, DIGITAL, COM MEMÓRIA DE MASSA 800KB, 4 REGISTROS DE DADOS, DISPLAY LCD, SAÍDA 485/234, OU ACOMPANHADO DE CONVERSOR, ENTRADA TRIFÁSICA ATÉ 600VCA, ENTRADA DE CORRENTE 5A REF METSEPM5560 SCHNEIDER OU EQUIVALENTE |  | UN | 1 | 2241.03 | 2241.03
I11932 | Transformador de corrente 100/5 A |  | un | 1 | 121.87 | 121.87
|  |  |  | TOTAL MATERIAIS: |  | 2736.48
SERVIÇOS |  |  | UNID | CONSUMO | PREÇO UNITÁRIO | CUSTO UNITÁRIO
88247 | AUXILIAR DE ELETRICISTA COM ENCARGOS COMPLEMENTARES |  | H | 2.5 | 16.62 | 41.55
88264 | ELETRICISTA COM ENCARGOS COMPLEMENTARES |  | H | 2.5 | 21.15 | 52.875
72341 | CONTATOR TRIPOLAR I NOMINAL 12A - FORNECIMENTO E INSTALACAO INCLUSIVE ELETROTÉCNICO |  | UN | 3 | 233.45 | 700.35
85195 | CHAVE DE BOIA AUTOMÁTICA |  | UN | 3 | 67.15 | 201.45
83463 | QUADRO DE DISTRIBUICAO DE ENERGIA EM CHAPA DE ACO GALVANIZADO, PARA 12 DISJUNTORES TERMOMAGNETICOS MONOPOLARES, COM BARRAMENTO TRIFASICO E NEUTRO - FORNECIMENTO E INSTALACAO |  | UN | 1 | 220.43 | 220.43
C4037 | CHAVE SELETORA DE 3 POSIÇÕES - INSTALADO |  | UN | 1 | 103.5 | 103.5
|  |  |  | TOTAL SERVIÇOS: |  | 1320.155
|  |  |  | Custo Direto Total: |  | 4056.635
|  |  |  | VALOR: |  | 4056.62
14.8.1. S03981 - Caixa de medição indireta em alumínio - Fornecimento (Un)
MATERIAL |  | FONTE | UNID | COEFICIENTE | PREÇO UNITÁRIO | TOTAL
I03148 | Caixa de medição indireta alumínio 1,60 x 0,60 x 0,25 | ORSE | Un | 1 | 1480 | 1480
|  |  |  | TOTAL MATERIAL: |  | 1480
|  |  |  | VALOR: |  | 1480
14.8.2. 95749 - ELETRODUTO DE AÇO GALVANIZADO, CLASSE LEVE, DN 20 MM (3/4??), APARENTE, INSTALADO EM PAREDE - FORNECIMENTO E INSTALAÇÃO. AF_11/2016_P (M)
MATERIAL |  | FONTE | UNID | COEFICIENTE | PREÇO UNITÁRIO | TOTAL
00021128 | !EM PROCESSO DESATIVACAO! ELETRODUTO EM ACO GALVANIZADO ELETROLITICO, LEVE, DIAMETRO 3/4", PAREDE DE 0,90 MM | SINAPI | M | 1.05 | 4.39 | 4.61
|  |  |  | TOTAL MATERIAL: |  | 4.61
SERVICO |  | FONTE | UNID | COEFICIENTE | PREÇO UNITÁRIO | TOTAL
88247 | AUXILIAR DE ELETRICISTA COM ENCARGOS COMPLEMENTARES | SINAPI | H | 0.1944 | 16.62 | 3.23
88264 | ELETRICISTA COM ENCARGOS COMPLEMENTARES | SINAPI | H | 0.1944 | 21.15 | 4.11
91173 | FIXAÇÃO DE TUBOS VERTICAIS DE PPR DIÂMETROS MENORES OU IGUAIS A 40 MM COM ABRAÇADEIRA METÁLICA RÍGIDA TIPO D 1/2", FIXADA EM PERFILADO EM ALVENARIA. AF_05/2015 | SINAPI | M | 2 | 1.13 | 2.26
95757 | LUVA DE EMENDA PARA ELETRODUTO, AÇO GALVANIZADO, DN 20 MM (3/4''), APARENTE, INSTALADA EM PAREDE - FORNECIMENTO E INSTALAÇÃO. AF_11/2016_P | SINAPI | UN | 0.3333 | 7.71 | 2.57
|  |  |  | TOTAL SERVICO: |  | 12.17
|  |  |  | VALOR: |  | 16.79
14.8.3. 96973 - CORDOALHA DE COBRE NU 35 MM², NÃO ENTERRADA, COM ISOLADOR - FORNECIMENTO E INSTALAÇÃO. AF_12/2017 (M)
MATERIAL |  | FONTE | UNID | COEFICIENTE | PREÇO UNITÁRIO | TOTAL
00000863 | CABO DE COBRE NU 35 MM2 MEIO-DURO | SINAPI | M | 1.05 | 16.85 | 17.69
|  |  |  | TOTAL MATERIAL: |  | 17.69
SERVICO |  | FONTE | UNID | COEFICIENTE | PREÇO UNITÁRIO | TOTAL
88247 | AUXILIAR DE ELETRICISTA COM ENCARGOS COMPLEMENTARES | SINAPI | H | 0.2533 | 16.62 | 4.21
88264 | ELETRICISTA COM ENCARGOS COMPLEMENTARES | SINAPI | H | 0.2533 | 21.15 | 5.36
98463 | SUPORTE ISOLADOR PARA CORDOALHA DE COBRE - FORNECIMENTO E INSTALAÇÃO. AF_12/2017 | SINAPI | UN | 0.5 | 19.16 | 9.58
|  |  |  | TOTAL SERVICO: |  | 19.15
|  |  |  | VALOR: |  | 36.83
14.8.4. 96977 - CORDOALHA DE COBRE NU 50 MM², ENTERRADA, SEM ISOLADOR - FORNECIMENTO E INSTALAÇÃO. AF_12/2017 (M)
MATERIAL |  | FONTE | UNID | COEFICIENTE | PREÇO UNITÁRIO | TOTAL
00000867 | CABO DE COBRE NU 50 MM2 MEIO-DURO | SINAPI | M | 1.1 | 23.47 | 25.82
|  |  |  | TOTAL MATERIAL: |  | 25.82
SERVICO |  | FONTE | UNID | COEFICIENTE | PREÇO UNITÁRIO | TOTAL
88247 | AUXILIAR DE ELETRICISTA COM ENCARGOS COMPLEMENTARES | SINAPI | H | 0.0337 | 16.62 | 0.56
88264 | ELETRICISTA COM ENCARGOS COMPLEMENTARES | SINAPI | H | 0.0337 | 21.15 | 0.71
|  |  |  | TOTAL SERVICO: |  | 1.27
|  |  |  | VALOR: |  | 27.09
14.8.5. 98111 - CAIXA DE INSPEÇÃO PARA ATERRAMENTO, CIRCULAR, EM POLIETILENO, DIÂMETRO INTERNO = 0,3 M. AF_05/2018 (UN)
MATERIAL |  | FONTE | UNID | COEFICIENTE | PREÇO UNITÁRIO | TOTAL
00034643 | CAIXA INSPECAO EM POLIETILENO PARA ATERRAMENTO E PARA RAIOS DIAMETRO = 300 MM | SINAPI | UN | 1 | 11.4 | 11.4
|  |  |  | TOTAL MATERIAL: |  | 11.4
SERVICO |  | FONTE | UNID | COEFICIENTE | PREÇO UNITÁRIO | TOTAL
88309 | PEDREIRO COM ENCARGOS COMPLEMENTARES | SINAPI | H | 0.1693 | 20.91 | 3.54
88316 | SERVENTE COM ENCARGOS COMPLEMENTARES | SINAPI | H | 0.1693 | 14.66 | 2.48
94102 | LASTRO DE VALA COM PREPARO DE FUNDO, LARGURA MENOR QUE 1,5 M, COM CAMADA DE AREIA, LANÇAMENTO MANUAL, EM LOCAL COM NÍVEL BAIXO DE INTERFERÊNCIA. AF_06/2016 | SINAPI | M3 | 0.0141 | 171.47 | 2.42
|  |  |  | TOTAL SERVICO: |  | 8.44
|  |  |  | VALOR: |  | 19.83
14.8.6. 96985 - HASTE DE ATERRAMENTO 5/8 PARA SPDA - FORNECIMENTO E INSTALAÇÃO. AF_12/2017 (UN)
MATERIAL |  | FONTE | UNID | COEFICIENTE | PREÇO UNITÁRIO | TOTAL
00003379 | !EM PROCESSO DE DESATIVACAO! HASTE DE ATERRAMENTO EM ACO COM 3,00 M DE COMPRIMENTO E DN = 5/8", REVESTIDA COM BAIXA CAMADA DE COBRE, SEM CONECTOR | SINAPI | UN | 1 | 40.59 | 40.59
|  |  |  | TOTAL MATERIAL: |  | 40.59
SERVICO |  | FONTE | UNID | COEFICIENTE | PREÇO UNITÁRIO | TOTAL
88247 | AUXILIAR DE ELETRICISTA COM ENCARGOS COMPLEMENTARES | SINAPI | H | 0.2531 | 16.62 | 4.21
88264 | ELETRICISTA COM ENCARGOS COMPLEMENTARES | SINAPI | H | 0.2531 | 21.15 | 5.35
|  |  |  | TOTAL SERVICO: |  | 9.56
|  |  |  | VALOR: |  | 50.15
14.8.7. C3909 - SOLDA EXOTÉRMICA (UN)
MAO DE OBRA |  | FONTE | UNID | COEFICIENTE | PREÇO UNITÁRIO | TOTAL
I2312 | ELETRICISTA | SEINFRA | H | 0.08 | 14.06 | 1.12
I2543 | SERVENTE | SEINFRA | H | 0.08 | 8.3 | 0.66
|  |  |  | TOTAL MAO DE OBRA: |  | 1.78
MATERIAL |  | FONTE | UNID | COEFICIENTE | PREÇO UNITÁRIO | TOTAL
I7377 | CARTUCHO DE SOLDA EXOTÉRMICA N.º 90 | SEINFRA | UN | 1 | 23.85 | 23.85
I7378 | IGNEX - PALITO IGNITOR PARA SOLDA EXOTÉRMICA | SEINFRA | UN | 1 | 3.41 | 3.41
I7379 | MOLDE P/ SOLDA TIPO "T" ATÉ 35mm² | SEINFRA | UN | 0.04 | 176.58 | 7.06
|  |  |  | TOTAL MATERIAL: |  | 34.32
|  |  |  | VALOR: |  | 36.1
14.8.8. S10694 - Conector em latão tipo minigar para cabos 16 - 50 mm² (SPDA) (un)
MAO DE OBRA |  | FONTE | UNID | COEFICIENTE | PREÇO UNITÁRIO | TOTAL
I02436S | Eletricista | ORSE | h | 0.08 | 12.0708 | 0.97
|  |  |  | TOTAL MAO DE OBRA: |  | 0.97
MATERIAL |  | FONTE | UNID | COEFICIENTE | PREÇO UNITÁRIO | TOTAL
I11379 | Conector em latão tipo minigar para cabos 16 - 50 mm² (SPDA) | ORSE | un | 1 | 18.79 | 18.79
|  |  |  | TOTAL MATERIAL: |  | 18.79
SERVICO |  | FONTE | UNID | COEFICIENTE | PREÇO UNITÁRIO | TOTAL
S10552 | Encargos Complementares - Eletricista | ORSE | h | 0.08 | 2.81 | 0.22
|  |  |  | TOTAL SERVICO: |  | 0.22
|  |  |  | VALOR: |  | 19.97
14.8.9. 93358 - ESCAVAÇÃO MANUAL DE VALA COM PROFUNDIDADE MENOR OU IGUAL A 1,30 M. AF_03/2016 (M3)
SERVICO |  | FONTE | UNID | COEFICIENTE | PREÇO UNITÁRIO | TOTAL
88316 | SERVENTE COM ENCARGOS COMPLEMENTARES | SINAPI | H | 3.956 | 14.66 | 57.99
|  |  |  | TOTAL SERVICO: |  | 57.99
|  |  |  | VALOR: |  | 58
14.8.10. 93382 - REATERRO MANUAL DE VALAS COM COMPACTAÇÃO MECANIZADA. AF_04/2016 (M3)
SERVICO |  | FONTE | UNID | COEFICIENTE | PREÇO UNITÁRIO | TOTAL
88316 | SERVENTE COM ENCARGOS COMPLEMENTARES | SINAPI | H | 0.65 | 14.66 | 9.53
91533 | COMPACTADOR DE SOLOS DE PERCUSSÃO (SOQUETE) COM MOTOR A GASOLINA 4 TEMPOS, POTÊNCIA 4 CV - CHP DIURNO. AF_08/2015 | SINAPI | CHP | 0.274 | 29.43 | 8.06
91534 | COMPACTADOR DE SOLOS DE PERCUSSÃO (SOQUETE) COM MOTOR A GASOLINA 4 TEMPOS, POTÊNCIA 4 CV - CHI DIURNO. AF_08/2015 | SINAPI | CHI | 0.254 | 25.95 | 6.59
95606 | UMIDIFICAÇÃO DE MATERIAL PARA VALAS COM CAMINHÃO PIPA 10000L. AF_11/2016 | SINAPI | M3 | 1 | 1.28 | 1.28
|  |  |  | TOTAL SERVICO: |  | 25.46
|  |  |  | VALOR: |  | 25.47
14.8.11. S11273 - Caixa de equipotencialização em aço 200x200x90mm, para embutir com tampa, com 9 terminais, ref:TEL-901 ou similar (SPDA) (m)
MAO DE OBRA |  | FONTE | UNID | COEFICIENTE | PREÇO UNITÁRIO | TOTAL
I02436S | Eletricista | ORSE | h | 1.5 | 12.0708 | 18.11
|  |  |  | TOTAL MAO DE OBRA: |  | 18.11
MATERIAL |  | FONTE | UNID | COEFICIENTE | PREÇO UNITÁRIO | TOTAL
I12141 | Caixa de equipotencialização em aço 200x200x90mm, para embutir com tampa, com 9 terminais, ref:TEL-901 ou similar (SPDA) | ORSE | un | 1 | 375.76 | 375.76
|  |  |  | TOTAL MATERIAL: |  | 375.76
SERVICO |  | FONTE | UNID | COEFICIENTE | PREÇO UNITÁRIO | TOTAL
S10552 | Encargos Complementares - Eletricista | ORSE | h | 1.5 | 2.81 | 4.22
|  |  |  | TOTAL SERVICO: |  | 4.22
|  |  |  | VALOR: |  | 398.09
14.8.12. I0547 - CHAVE FACA 3X200A CLASSE 15KV (UN)
|  |  |  | VALOR: |  | 776
14.8.13. S04839 - Mão-de-obra para implantação de chave faca (un)
SERVICO |  | FONTE | UNID | COEFICIENTE | PREÇO UNITÁRIO | TOTAL
I00055 | Unidade de Serviço padrao Energisa | ORSE | us | 1.12 | 15.14 | 16.96
|  |  |  | TOTAL SERVICO: |  | 16.96
|  |  |  | VALOR: |  | 16.96
14.8.14. 00004276 - PARA-RAIOS DE DISTRIBUICAO, TENSAO NOMINAL 15 KV, CORRENTE NOMINAL DE DESCARGA 5 KA (UN)
|  |  |  | VALOR: |  | 208.93
14.8.15. S09102 - Implantação de estrutura de transformador trifásico de 300 KVa para rede de distribuição aérea, exclusive transformador (un)
MATERIAL |  | FONTE | UNID | COEFICIENTE | PREÇO UNITÁRIO | TOTAL
I00393 | Cabo de aço cobreado 3 x 9 awg | ORSE | kg | 6 | 60.5 | 363
I00587 | Chave fusível 15kv 100a - 10000a base c | ORSE | un | 3 | 293 | 879
I00660 | Conector c look | ORSE | un | 1 | 32 | 32
I00664 | Conector p/ haste de aterramento 5/8" | ORSE | un | 3 | 3 | 9
I00883 | Elo fusível 5 h, 500 mm | ORSE | un | 3 | 7.59 | 22.77
I01064 | Grampo linha viva 6 a 250 mcm, ramal 8 a 2/0 awg | ORSE | un | 3 | 13.18 | 39.54
I01096 | Haste cobreada copperweld p/aterramento d= 5/8" x 2,40m, excluso conector | ORSE | un | 3 | 25 | 75
I03542 | Cruzeta de concreto tipo T 1900 mm | ORSE | Un | 1 | 128 | 128
I03859 | Pára-raio tipo polimérico 10KA - 10 KV | ORSE | un | 3 | 202.9 | 608.7
I00379S | Arruela quadrada em aco galvanizado, dimensao = 38 mm, espessura = 3mm, diametro do furo= 18 mm | ORSE | un | 6 | 0.73 | 4.38
I00437S | Parafuso m16 em aco galvanizado, comprimento = 400 mm, diametro = 16 mm, rosca dupla | ORSE | un | 8 | 14.41 | 115.28
I01019S | Cabo de cobre, flexivel, classe 4 ou 5, isolacao em pvc/a, antichama bwf-b, cobertura pvc-st1, antichama bwf-b, 1 condutor, 0,6/1 kv, secao nominal 35 mm2 | ORSE | m | 9 | 16.3 | 146.7
I07576S | Suporte em aco galvanizado para transformador para poste duplo t 185 x 95 mm, chapa de 5/16" | ORSE | un | 2 | 105.27 | 210.54
|  |  |  | TOTAL MATERIAL: |  | 2633.91
SERVICO |  | FONTE | UNID | COEFICIENTE | PREÇO UNITÁRIO | TOTAL
I00055 | Unidade de Serviço padrao Energisa | ORSE | us | 29.71 | 15.14 | 449.81
|  |  |  | TOTAL SERVICO: |  | 449.81
|  |  |  | VALOR: |  | 3083.72
14.8.16. S04835 - Mão-de-obra para implantação de transformador trifásico (un)
SERVICO |  | FONTE | UNID | COEFICIENTE | PREÇO UNITÁRIO | TOTAL
I00055 | Unidade de Serviço padrao Energisa | ORSE | us | 29.71 | 15.14 | 449.81
|  |  |  | TOTAL SERVICO: |  | 449.81
|  |  |  | VALOR: |  | 449.81
14.8.17. 73857/005 - TRANSFORMADOR DISTRIBUICAO 300KVA TRIFASICO 60HZ CLASSE 15KV IMERSO EM ÓLEO MINERAL FORNECIMENTO E INSTALACAO (UN)
MATERIAL |  | FONTE | UNID | COEFICIENTE | PREÇO UNITÁRIO | TOTAL
00007615 | TRANSFORMADOR TRIFASICO DE DISTRIBUICAO, POTENCIA DE 300 KVA, TENSAO NOMINAL DE 15 KV, TENSAO SECUNDARIA DE 220/127V, EM OLEO ISOLANTE TIPO MINERAL | SINAPI | UN | 1 | 21170.03 | 21170.03
|  |  |  | TOTAL MATERIAL: |  | 21170.03
SERVICO |  | FONTE | UNID | COEFICIENTE | PREÇO UNITÁRIO | TOTAL
88264 | ELETRICISTA COM ENCARGOS COMPLEMENTARES | SINAPI | H | 4 | 21.15 | 84.6
88316 | SERVENTE COM ENCARGOS COMPLEMENTARES | SINAPI | H | 4 | 14.66 | 58.64
|  |  |  | TOTAL SERVICO: |  | 143.24
|  |  |  | VALOR: |  | 21313.27
14.8.18. 74130/009 - DISJUNTOR TERMOMAGNETICO TRIPOLAR EM CAIXA MOLDADA 500 A 600A 600V, FORNECIMENTO E INSTALACAO (UN)
MATERIAL |  | FONTE | UNID | COEFICIENTE | PREÇO UNITÁRIO | TOTAL
00002376 | DISJUNTOR TERMOMAGNETICO TRIPOLAR 600 A / 600 V, TIPO LXD / ICC - 40 KA | SINAPI | UN | 1 | 1775.18 | 1775.18
|  |  |  | TOTAL MATERIAL: |  | 1775.18
SERVICO |  | FONTE | UNID | COEFICIENTE | PREÇO UNITÁRIO | TOTAL
88247 | AUXILIAR DE ELETRICISTA COM ENCARGOS COMPLEMENTARES | SINAPI | H | 0.4 | 16.62 | 6.65
88264 | ELETRICISTA COM ENCARGOS COMPLEMENTARES | SINAPI | H | 0.4 | 21.15 | 8.46
|  |  |  | TOTAL SERVICO: |  | 15.11
|  |  |  | VALOR: |  | 1790.29
14.8.19. 00002393 - DISJUNTOR TERMOMAGNETICO TRIPOLAR 250 A / 600 V, TIPO FXD (UN)
|  |  |  | VALOR: |  | 784.65
15.1.1. S08683 - Fornecimento e instalação de rack de piso 19" x 24u x 700mm (un)
MAO DE OBRA |  | FONTE | UNID | COEFICIENTE | PREÇO UNITÁRIO | TOTAL
I00049 | Cabista para instalação telefônica | ORSE | h | 2 | 12.0708 | 24.14
I06111S | Servente de obras | ORSE | h | 2 | 8.3 | 16.6
|  |  |  | TOTAL MAO DE OBRA: |  | 40.74
MATERIAL |  | FONTE | UNID | COEFICIENTE | PREÇO UNITÁRIO | TOTAL
I08944 | Rack fechado piso 19" x 24u x 700mm | ORSE | un | 1 | 1754.77 | 1754.77
|  |  |  | TOTAL MATERIAL: |  | 1754.77
SERVICO |  | FONTE | UNID | COEFICIENTE | PREÇO UNITÁRIO | TOTAL
S10549 | Encargos Complementares - Servente | ORSE | h | 2 | 2.94 | 5.88
S10592 | Encargos Complementares - Cabista | ORSE | h | 2 | 2.81 | 5.62
|  |  |  | TOTAL SERVICO: |  | 11.5
|  |  |  | VALOR: |  | 1807.01
15.1.2. 59318 - RACK DE PISO 28U x 570mm 19" COM PORTA DE VIDRO TEMPERADO (UN)
|  |  |  | VALOR: |  | 1428.82
15.1.3. C3762 - RACK FECHADO 44 U'S, 670mm, PROFUNDIDADE PADRÃO 19" (UN)
MAO DE OBRA |  | FONTE | UNID | COEFICIENTE | PREÇO UNITÁRIO | TOTAL
I0042 | AJUDANTE DE ELETRICISTA | SEINFRA | H | 8 | 9.88 | 79.04
I1088 | ELETROTECNICO MONTADOR | SEINFRA | H | 8 | 34.34 | 274.72
I2312 | ELETRICISTA | SEINFRA | H | 8 | 14.06 | 112.48
|  |  |  | TOTAL MAO DE OBRA: |  | 466.24
MATERIAL |  | FONTE | UNID | COEFICIENTE | PREÇO UNITÁRIO | TOTAL
I6826 | RACK FECHADO 44 U's, 670mm PROFUNDIDADE PADRÃO 19" | SEINFRA | UN | 1 | 2285.63 | 2285.63
|  |  |  | TOTAL MATERIAL: |  | 2285.63
|  |  |  | VALOR: |  | 2751.87
15.1.4. C4564B - DISTRIBUIDOR INTERNO ÓPTICO - D.I.O. PARA 12 FIBRAS MONO-MODO, COM CONCETORES LC, PADRÃO 19" (UN)
MATERIAL |  | FONTE | UNID | COEFICIENTE | PREÇO UNITÁRIO | TOTAL
I12167 | Distribuidor interno óptico - D.I.O | ORSE | un | 1 | 818.12 | 818.12
|  |  |  | TOTAL MATERIAL: |  | 818.12
SERVICO |  | FONTE | UNID | COEFICIENTE | PREÇO UNITÁRIO | TOTAL
91677 | ENGENHEIRO ELETRICISTA COM ENCARGOS COMPLEMENTARES | SINAPI | H | 2.5 | 79.73 | 199.33
88247 | AUXILIAR DE ELETRICISTA COM ENCARGOS COMPLEMENTARES | SINAPI | H | 2.5 | 16.62 | 41.55
|  |  |  | TOTAL SERVICO: |  | 240.88
|  |  |  | VALOR: |  | 1058.98
15.1.5. S11419 - Régua (filtro de linha) com 8 tomadas (UN)
MATERIAL |  | FONTE | UNID | COEFICIENTE | PREÇO UNITÁRIO | TOTAL
I06766 | Régua (filtro de linha) com 8 tomadas 2P+T | ORSE | un | 1 | 21.15 | 21.15
|  |  |  | TOTAL MATERIAL: |  | 21.15
|  |  |  | VALOR: |  | 21.15
15.1.6. S08362 - Fornecimento e montagem de guia de cabos horizontais fechado de corpo de aço sae 1020, prof=40mm (un)
MAO DE OBRA |  | FONTE | UNID | COEFICIENTE | PREÇO UNITÁRIO | TOTAL
I02436S | Eletricista | ORSE | h | 0.2 | 12.0708 | 2.41
|  |  |  | TOTAL MAO DE OBRA: |  | 2.41
MATERIAL |  | FONTE | UNID | COEFICIENTE | PREÇO UNITÁRIO | TOTAL
I01089 | Guia de cabos fechado 19" 1U | ORSE | un | 1 | 17.5 | 17.5
|  |  |  | TOTAL MATERIAL: |  | 17.5
SERVICO |  | FONTE | UNID | COEFICIENTE | PREÇO UNITÁRIO | TOTAL
S10552 | Encargos Complementares - Eletricista | ORSE | h | 0.2 | 2.81 | 0.56
|  |  |  | TOTAL SERVICO: |  | 0.56
|  |  |  | VALOR: |  | 20.47
15.1.7. 98302 - PATCH PANEL 24 PORTAS, CATEGORIA 6 - FORNECIMENTO E INSTALAÇÃO. AF_03/2018 (UN)
MATERIAL |  | FONTE | UNID | COEFICIENTE | PREÇO UNITÁRIO | TOTAL
00039596 | PATCH PANEL, 24 PORTAS, CATEGORIA 6, COM RACKS DE 19" E 1 U DE ALTURA | SINAPI | UN | 1 | 299.79 | 299.79
|  |  |  | TOTAL MATERIAL: |  | 299.79
SERVICO |  | FONTE | UNID | COEFICIENTE | PREÇO UNITÁRIO | TOTAL
88247 | AUXILIAR DE ELETRICISTA COM ENCARGOS COMPLEMENTARES | SINAPI | H | 6.2007 | 16.62 | 103.06
88264 | ELETRICISTA COM ENCARGOS COMPLEMENTARES | SINAPI | H | 6.2007 | 21.15 | 131.14
|  |  |  | TOTAL SERVICO: |  | 234.2
|  |  |  | VALOR: |  | 533.97
15.1.8. 98304 - PATCH PANEL 48 PORTAS, CATEGORIA 6 - FORNECIMENTO E INSTALAÇÃO. AF_03/2018 (UN)
MATERIAL |  | FONTE | UNID | COEFICIENTE | PREÇO UNITÁRIO | TOTAL
00039597 | PATCH PANEL, 48 PORTAS, CATEGORIA 6, COM RACKS DE 19" E 2 U DE ALTURA | SINAPI | UN | 1 | 404.28 | 404.28
|  |  |  | TOTAL MATERIAL: |  | 404.28
SERVICO |  | FONTE | UNID | COEFICIENTE | PREÇO UNITÁRIO | TOTAL
88247 | AUXILIAR DE ELETRICISTA COM ENCARGOS COMPLEMENTARES | SINAPI | H | 12.3236 | 16.62 | 204.82
88264 | ELETRICISTA COM ENCARGOS COMPLEMENTARES | SINAPI | H | 12.3236 | 21.15 | 260.64
|  |  |  | TOTAL SERVICO: |  | 465.46
|  |  |  | VALOR: |  | 869.7
15.1.9. S11230 - Fornecimento e instalação de patch cords cat.6 c/1,50m - Rev 01 (un)
MAO DE OBRA |  | FONTE | UNID | COEFICIENTE | PREÇO UNITÁRIO | TOTAL
I00049 | Cabista para instalação telefônica | ORSE | h | 0.2 | 12.0708 | 2.41
I06111S | Servente de obras | ORSE | h | 0.2 | 8.3 | 1.66
|  |  |  | TOTAL MAO DE OBRA: |  | 4.07
MATERIAL |  | FONTE | UNID | COEFICIENTE | PREÇO UNITÁRIO | TOTAL
I06639 | Patch cable (Patch cord azul) cat.6 c/1,50m | ORSE | un | 1 | 18.4 | 18.4
|  |  |  | TOTAL MATERIAL: |  | 18.4
SERVICO |  | FONTE | UNID | COEFICIENTE | PREÇO UNITÁRIO | TOTAL
S10549 | Encargos Complementares - Servente | ORSE | h | 0.2 | 2.94 | 0.59
S10592 | Encargos Complementares - Cabista | ORSE | h | 0.2 | 2.81 | 0.56
|  |  |  | TOTAL SERVICO: |  | 1.15
|  |  |  | VALOR: |  | 23.62
15.1.10. S10268 - Fornecimento e instalação de patch cords cat.6 c/2,50m - Rev 02 (un)
MAO DE OBRA |  | FONTE | UNID | COEFICIENTE | PREÇO UNITÁRIO | TOTAL
I00049 | Cabista para instalação telefônica | ORSE | h | 0.2 | 12.0708 | 2.41
I06111S | Servente de obras | ORSE | h | 0.2 | 8.3 | 1.66
|  |  |  | TOTAL MAO DE OBRA: |  | 4.07
MATERIAL |  | FONTE | UNID | COEFICIENTE | PREÇO UNITÁRIO | TOTAL
I06640 | Patch cable (patch cord azul) cat.6 c/2,5m | ORSE | un | 1 | 21.11 | 21.11
|  |  |  | TOTAL MATERIAL: |  | 21.11
SERVICO |  | FONTE | UNID | COEFICIENTE | PREÇO UNITÁRIO | TOTAL
S10549 | Encargos Complementares - Servente | ORSE | h | 0.2 | 2.94 | 0.59
S10592 | Encargos Complementares - Cabista | ORSE | h | 0.2 | 2.81 | 0.56
|  |  |  | TOTAL SERVICO: |  | 1.15
|  |  |  | VALOR: |  | 26.33
15.1.11. S11242 - Fornecimento e instalação de conector rj 45 macho cat 6 (un)
MAO DE OBRA |  | FONTE | UNID | COEFICIENTE | PREÇO UNITÁRIO | TOTAL
I00049 | Cabista para instalação telefônica | ORSE | h | 0.1 | 12.0708 | 1.21
I06111S | Servente de obras | ORSE | h | 0.1 | 8.3 | 0.83
|  |  |  | TOTAL MAO DE OBRA: |  | 2.04
MATERIAL |  | FONTE | UNID | COEFICIENTE | PREÇO UNITÁRIO | TOTAL
I12118 | Conector rj-45 macho, cat.6 | ORSE | un | 1 | 2.07 | 2.07
|  |  |  | TOTAL MATERIAL: |  | 2.07
SERVICO |  | FONTE | UNID | COEFICIENTE | PREÇO UNITÁRIO | TOTAL
S10549 | Encargos Complementares - Servente | ORSE | h | 0.1 | 2.94 | 0.29
S10592 | Encargos Complementares - Cabista | ORSE | h | 0.1 | 2.81 | 0.28
|  |  |  | TOTAL SERVICO: |  | 0.57
|  |  |  | VALOR: |  | 4.68
15.2.1. 91863 - ELETRODUTO RÍGIDO ROSCÁVEL, PVC, DN 25 MM (3/4"), PARA CIRCUITOS TERMINAIS, INSTALADO EM FORRO - FORNECIMENTO E INSTALAÇÃO. AF_12/2015 (M)
MATERIAL |  | FONTE | UNID | COEFICIENTE | PREÇO UNITÁRIO | TOTAL
00002674 | ELETRODUTO DE PVC RIGIDO ROSCAVEL DE 3/4 ", SEM LUVA | SINAPI | M | 1.017 | 2.4 | 2.44
|  |  |  | TOTAL MATERIAL: |  | 2.44
SERVICO |  | FONTE | UNID | COEFICIENTE | PREÇO UNITÁRIO | TOTAL
88247 | AUXILIAR DE ELETRICISTA COM ENCARGOS COMPLEMENTARES | SINAPI | H | 0.082 | 16.62 | 1.36
88264 | ELETRICISTA COM ENCARGOS COMPLEMENTARES | SINAPI | H | 0.082 | 21.15 | 1.73
91170 | FIXAÇÃO DE TUBOS HORIZONTAIS DE PVC, CPVC OU COBRE DIÂMETROS MENORES OU IGUAIS A 40 MM OU ELETROCALHAS ATÉ 150MM DE LARGURA, COM ABRAÇADEIRA METÁLICA RÍGIDA TIPO D 1/2?, FIXADA EM PERFILADO EM LAJE. AF_05/2015 | SINAPI | M | 1 | 2.23 | 2.23
|  |  |  | TOTAL SERVICO: |  | 5.32
|  |  |  | VALOR: |  | 7.77
15.2.2. 91864 - ELETRODUTO RÍGIDO ROSCÁVEL, PVC, DN 32 MM (1"), PARA CIRCUITOS TERMINAIS, INSTALADO EM FORRO - FORNECIMENTO E INSTALAÇÃO. AF_12/2015 (M)
MATERIAL |  | FONTE | UNID | COEFICIENTE | PREÇO UNITÁRIO | TOTAL
00002685 | ELETRODUTO DE PVC RIGIDO ROSCAVEL DE 1 ", SEM LUVA | SINAPI | M | 1.017 | 3.75 | 3.81
|  |  |  | TOTAL MATERIAL: |  | 3.81
SERVICO |  | FONTE | UNID | COEFICIENTE | PREÇO UNITÁRIO | TOTAL
88247 | AUXILIAR DE ELETRICISTA COM ENCARGOS COMPLEMENTARES | SINAPI | H | 0.106 | 16.62 | 1.76
88264 | ELETRICISTA COM ENCARGOS COMPLEMENTARES | SINAPI | H | 0.106 | 21.15 | 2.24
91170 | FIXAÇÃO DE TUBOS HORIZONTAIS DE PVC, CPVC OU COBRE DIÂMETROS MENORES OU IGUAIS A 40 MM OU ELETROCALHAS ATÉ 150MM DE LARGURA, COM ABRAÇADEIRA METÁLICA RÍGIDA TIPO D 1/2?, FIXADA EM PERFILADO EM LAJE. AF_05/2015 | SINAPI | M | 1 | 2.23 | 2.23
|  |  |  | TOTAL SERVICO: |  | 6.23
|  |  |  | VALOR: |  | 10.04
15.2.3. 93009 - ELETRODUTO RÍGIDO ROSCÁVEL, PVC, DN 60 MM (2") - FORNECIMENTO E INSTALAÇÃO. AF_12/2015 (M)
MATERIAL |  | FONTE | UNID | COEFICIENTE | PREÇO UNITÁRIO | TOTAL
00002681 | ELETRODUTO DE PVC RIGIDO ROSCAVEL DE 2 ", SEM LUVA | SINAPI | M | 1.1 | 8.98 | 9.88
|  |  |  | TOTAL MATERIAL: |  | 9.88
SERVICO |  | FONTE | UNID | COEFICIENTE | PREÇO UNITÁRIO | TOTAL
88247 | AUXILIAR DE ELETRICISTA COM ENCARGOS COMPLEMENTARES | SINAPI | H | 0.129 | 16.62 | 2.14
88264 | ELETRICISTA COM ENCARGOS COMPLEMENTARES | SINAPI | H | 0.129 | 21.15 | 2.73
|  |  |  | TOTAL SERVICO: |  | 4.87
|  |  |  | VALOR: |  | 14.74
15.2.4. JCA-COND-002 - ELETRODUTO CONDULETE PVC TOP 3/4" - INCLUSIVE FIXAÇÃO - FORNECIMENTO E INSTALAÇÃO (M)
MATERIAL |  | FONTE | UNID | COEFICIENTE | PREÇO UNITÁRIO | TOTAL
INS-867983 | Eletroduto PVC Condulete Top 3/4" Tigre | PRÓPRIA | M | 1 | 7.65 | 7.65
INS-487907 | Abraçadeira PVC Condulete TOP 3/4" Tigre | PRÓPRIA | UN | 1 | 3.63 | 3.63
|  |  |  | TOTAL MATERIAL: |  | 11.28
SERVICO |  | FONTE | UNID | COEFICIENTE | PREÇO UNITÁRIO | TOTAL
88264 | ELETRICISTA COM ENCARGOS COMPLEMENTARES | SINAPI | H | 0.347 | 21.15 | 7.34
88247 | AUXILIAR DE ELETRICISTA COM ENCARGOS COMPLEMENTARES | SINAPI | H | 0.347 | 16.62 | 5.77
|  |  |  | TOTAL SERVICO: |  | 13.11
|  |  |  | VALOR: |  | 24.38
15.2.5. JCA-COND-001 - ELETRODUTO CONDULETE PVC TOP 1" - INCLUSIVE FIXAÇÃO - FORNECIMENTO E INSTALAÇÃO (M)
MATERIAL |  | FONTE | UNID | COEFICIENTE | PREÇO UNITÁRIO | TOTAL
INS-160446 | Eletroduto PVC Condulete Top 1" Tigre | PRÓPRIA | M | 1 | 10.4 | 10.4
INS-546679 | Abraçadeira PVC Condulete TOP 1" Tigre | PRÓPRIA | UN | 1 | 5 | 5
|  |  |  | TOTAL MATERIAL: |  | 15.4
SERVICO |  | FONTE | UNID | COEFICIENTE | PREÇO UNITÁRIO | TOTAL
88264 | ELETRICISTA COM ENCARGOS COMPLEMENTARES | SINAPI | H | 0.347 | 21.15 | 7.34
88247 | AUXILIAR DE ELETRICISTA COM ENCARGOS COMPLEMENTARES | SINAPI | H | 0.347 | 16.62 | 5.77
|  |  |  | TOTAL SERVICO: |  | 13.11
|  |  |  | VALOR: |  | 28.5
15.2.6. 93011 - ELETRODUTO RÍGIDO ROSCÁVEL, PVC, DN 85 MM (3") - FORNECIMENTO E INSTALAÇÃO. AF_12/2015 (M)
MATERIAL |  | FONTE | UNID | COEFICIENTE | PREÇO UNITÁRIO | TOTAL
00002686 | ELETRODUTO DE PVC RIGIDO ROSCAVEL DE 3 ", SEM LUVA | SINAPI | M | 1.1 | 16.43 | 18.07
|  |  |  | TOTAL MATERIAL: |  | 18.07
SERVICO |  | FONTE | UNID | COEFICIENTE | PREÇO UNITÁRIO | TOTAL
88247 | AUXILIAR DE ELETRICISTA COM ENCARGOS COMPLEMENTARES | SINAPI | H | 0.171 | 16.62 | 2.84
88264 | ELETRICISTA COM ENCARGOS COMPLEMENTARES | SINAPI | H | 0.171 | 21.15 | 3.62
|  |  |  | TOTAL SERVICO: |  | 6.46
|  |  |  | VALOR: |  | 24.53
15.2.7. S11749 - Eletroduto metalico flexivel revestido externamente com pvc preto, diametro externo de 25 mm (3/4"), tipo sealtubo (m)
MAO DE OBRA |  | FONTE | UNID | COEFICIENTE | PREÇO UNITÁRIO | TOTAL
I02436S | Eletricista | ORSE | h | 0.1 | 12.0708 | 1.21
I06111S | Servente de obras | ORSE | h | 0.1 | 8.3 | 0.83
|  |  |  | TOTAL MAO DE OBRA: |  | 2.04
MATERIAL |  | FONTE | UNID | COEFICIENTE | PREÇO UNITÁRIO | TOTAL
I02504S | Eletroduto flexivel, em aco galvanizado, revestido externamente com pvc preto, diametro externo de 25 mm (3/4"), tipo sealtubo | ORSE | m | 1.05 | 10.27 | 10.78
|  |  |  | TOTAL MATERIAL: |  | 10.78
SERVICO |  | FONTE | UNID | COEFICIENTE | PREÇO UNITÁRIO | TOTAL
S10549 | Encargos Complementares - Servente | ORSE | h | 0.1 | 2.94 | 0.29
S10552 | Encargos Complementares - Eletricista | ORSE | h | 0.1 | 2.81 | 0.28
|  |  |  | TOTAL SERVICO: |  | 0.57
|  |  |  | VALOR: |  | 13.39
15.2.8. S11816 - Box reto em alumínio de 3/4" (un)
MAO DE OBRA |  | FONTE | UNID | COEFICIENTE | PREÇO UNITÁRIO | TOTAL
I02436S | Eletricista | ORSE | h | 0.11 | 12.0708 | 1.33
I06111S | Servente de obras | ORSE | h | 0.11 | 8.3 | 0.91
|  |  |  | TOTAL MAO DE OBRA: |  | 2.24
MATERIAL |  | FONTE | UNID | COEFICIENTE | PREÇO UNITÁRIO | TOTAL
I08207 | BOX RETO 3/4" | ORSE | un | 1 | 3.1 | 3.1
|  |  |  | TOTAL MATERIAL: |  | 3.1
SERVICO |  | FONTE | UNID | COEFICIENTE | PREÇO UNITÁRIO | TOTAL
S10549 | Encargos Complementares - Servente | ORSE | h | 0.11 | 2.94 | 0.32
S10552 | Encargos Complementares - Eletricista | ORSE | h | 0.11 | 2.81 | 0.31
|  |  |  | TOTAL SERVICO: |  | 0.63
|  |  |  | VALOR: |  | 5.97
15.2.9. GPS-S11749_1 - Eletroduto metalico flexivel revestido externamente com pvc preto, diametro externo de 32 mm (1"), tipo sealtubo (m)
|  |  |  | VALOR: |  | 16.7
15.2.10. S11817 - Box reto em alumínio de 1" (un)
MAO DE OBRA |  | FONTE | UNID | COEFICIENTE | PREÇO UNITÁRIO | TOTAL
I02436S | Eletricista | ORSE | h | 0.11 | 12.0708 | 1.33
I06111S | Servente de obras | ORSE | h | 0.11 | 8.3 | 0.91
|  |  |  | TOTAL MAO DE OBRA: |  | 2.24
MATERIAL |  | FONTE | UNID | COEFICIENTE | PREÇO UNITÁRIO | TOTAL
I08206 | BOX RETO 1" | ORSE | un | 1 | 3.25 | 3.25
|  |  |  | TOTAL MATERIAL: |  | 3.25
SERVICO |  | FONTE | UNID | COEFICIENTE | PREÇO UNITÁRIO | TOTAL
S10549 | Encargos Complementares - Servente | ORSE | h | 0.11 | 2.94 | 0.32
S10552 | Encargos Complementares - Eletricista | ORSE | h | 0.11 | 2.81 | 0.31
|  |  |  | TOTAL SERVICO: |  | 0.63
|  |  |  | VALOR: |  | 6.12
15.2.11. S00762 - Fornecimento e instalação de eletrocalha perfurada 100 x 50 x 3000 mm (ref. mopa ou similar) (m)
MAO DE OBRA |  | FONTE | UNID | COEFICIENTE | PREÇO UNITÁRIO | TOTAL
I02436S | Eletricista | ORSE | h | 0.4 | 12.0708 | 4.83
I06111S | Servente de obras | ORSE | h | 0.4 | 8.3 | 3.32
|  |  |  | TOTAL MAO DE OBRA: |  | 8.15
MATERIAL |  | FONTE | UNID | COEFICIENTE | PREÇO UNITÁRIO | TOTAL
I00860 | Eletrocalha metálica perfurada 100 x 50 x 3000 mm (ref. mopa ou similar) | ORSE | m | 1 | 11.97 | 11.97
|  |  |  | TOTAL MATERIAL: |  | 11.97
SERVICO |  | FONTE | UNID | COEFICIENTE | PREÇO UNITÁRIO | TOTAL
S10549 | Encargos Complementares - Servente | ORSE | h | 0.4 | 2.94 | 1.18
S10552 | Encargos Complementares - Eletricista | ORSE | h | 0.4 | 2.81 | 1.12
|  |  |  | TOTAL SERVICO: |  | 2.3
|  |  |  | VALOR: |  | 22.42
15.2.12. S00762 - Fornecimento e instalação de eletrocalha perfurada 100 x 50 x 3000 mm (ref. mopa ou similar) (m)
MAO DE OBRA |  | FONTE | UNID | COEFICIENTE | PREÇO UNITÁRIO | TOTAL
I02436S | Eletricista | ORSE | h | 0.4 | 12.0708 | 4.83
I06111S | Servente de obras | ORSE | h | 0.4 | 8.3 | 3.32
|  |  |  | TOTAL MAO DE OBRA: |  | 8.15
MATERIAL |  | FONTE | UNID | COEFICIENTE | PREÇO UNITÁRIO | TOTAL
I00860 | Eletrocalha metálica perfurada 100 x 50 x 3000 mm (ref. mopa ou similar) | ORSE | m | 1 | 11.97 | 11.97
|  |  |  | TOTAL MATERIAL: |  | 11.97
SERVICO |  | FONTE | UNID | COEFICIENTE | PREÇO UNITÁRIO | TOTAL
S10549 | Encargos Complementares - Servente | ORSE | h | 0.4 | 2.94 | 1.18
S10552 | Encargos Complementares - Eletricista | ORSE | h | 0.4 | 2.81 | 1.12
|  |  |  | TOTAL SERVICO: |  | 2.3
|  |  |  | VALOR: |  | 22.42
15.2.13. S07877 - Curva horizontal 100 x 50 mm para eletrocalha metálica, com ângulo 90° (ref.: mopa ou similar) (un)
MAO DE OBRA |  | FONTE | UNID | COEFICIENTE | PREÇO UNITÁRIO | TOTAL
I02436S | Eletricista | ORSE | h | 0.2 | 12.0708 | 2.41
I06111S | Servente de obras | ORSE | h | 0.2 | 8.3 | 1.66
|  |  |  | TOTAL MAO DE OBRA: |  | 4.07
MATERIAL |  | FONTE | UNID | COEFICIENTE | PREÇO UNITÁRIO | TOTAL
I03997 | Curva horizontal 100 x 50 mm para eletrocalha metálica, com ângulo 90° (ref.: mopa ou similar) | ORSE | un | 1 | 8.4 | 8.4
|  |  |  | TOTAL MATERIAL: |  | 8.4
SERVICO |  | FONTE | UNID | COEFICIENTE | PREÇO UNITÁRIO | TOTAL
S10549 | Encargos Complementares - Servente | ORSE | h | 0.2 | 2.94 | 0.59
S10552 | Encargos Complementares - Eletricista | ORSE | h | 0.2 | 2.81 | 0.56
|  |  |  | TOTAL SERVICO: |  | 1.15
|  |  |  | VALOR: |  | 13.62
15.2.14. S07877 - Curva horizontal 100 x 50 mm para eletrocalha metálica, com ângulo 90° (ref.: mopa ou similar) (un)
MAO DE OBRA |  | FONTE | UNID | COEFICIENTE | PREÇO UNITÁRIO | TOTAL
I02436S | Eletricista | ORSE | h | 0.2 | 12.0708 | 2.41
I06111S | Servente de obras | ORSE | h | 0.2 | 8.3 | 1.66
|  |  |  | TOTAL MAO DE OBRA: |  | 4.07
MATERIAL |  | FONTE | UNID | COEFICIENTE | PREÇO UNITÁRIO | TOTAL
I03997 | Curva horizontal 100 x 50 mm para eletrocalha metálica, com ângulo 90° (ref.: mopa ou similar) | ORSE | un | 1 | 8.4 | 8.4
|  |  |  | TOTAL MATERIAL: |  | 8.4
SERVICO |  | FONTE | UNID | COEFICIENTE | PREÇO UNITÁRIO | TOTAL
S10549 | Encargos Complementares - Servente | ORSE | h | 0.2 | 2.94 | 0.59
S10552 | Encargos Complementares - Eletricista | ORSE | h | 0.2 | 2.81 | 0.56
|  |  |  | TOTAL SERVICO: |  | 1.15
|  |  |  | VALOR: |  | 13.62
15.2.15. S08113 - Tê horizontal 100 x 50 mm com base lisa perfurada para eletrocalha metálica (ref. Mopa ou similar) (un)
MAO DE OBRA |  | FONTE | UNID | COEFICIENTE | PREÇO UNITÁRIO | TOTAL
I02436S | Eletricista | ORSE | h | 0.2 | 12.0708 | 2.41
I06111S | Servente de obras | ORSE | h | 0.2 | 8.3 | 1.66
|  |  |  | TOTAL MAO DE OBRA: |  | 4.07
MATERIAL |  | FONTE | UNID | COEFICIENTE | PREÇO UNITÁRIO | TOTAL
I04095 | Tê horizontal 100 x 50 mm para eletrocalha metálica (ref. Mopa ou similar) | ORSE | un | 1 | 14.99 | 14.99
|  |  |  | TOTAL MATERIAL: |  | 14.99
SERVICO |  | FONTE | UNID | COEFICIENTE | PREÇO UNITÁRIO | TOTAL
S10549 | Encargos Complementares - Servente | ORSE | h | 0.2 | 2.94 | 0.59
S10552 | Encargos Complementares - Eletricista | ORSE | h | 0.2 | 2.81 | 0.56
|  |  |  | TOTAL SERVICO: |  | 1.15
|  |  |  | VALOR: |  | 20.21
15.2.16. 062572 - SAIDA LATERAL SIMPLES PARA ELETRODUTO 3/4" (UN)
MAO DE OBRA |  | FONTE | UNID | COEFICIENTE | PREÇO UNITÁRIO | TOTAL
I099250 | ELETRICISTA | SBC | H | 0.229 | 14.06 | 3.22
I099806 | AJUDANTE DE ELETRICISTA | SBC | H | 0.229 | 9.88 | 2.26
|  |  |  | TOTAL MAO DE OBRA: |  | 5.48
MATERIAL |  | FONTE | UNID | COEFICIENTE | PREÇO UNITÁRIO | TOTAL
I034534 | SAIDA LATERAL SIMPLES PARA ELETRODUTO 3/4" | SBC | UN | 1 | 4 | 4
|  |  |  | TOTAL MATERIAL: |  | 4
|  |  |  | VALOR: |  | 9.48
15.2.17. 062575 - SAIDA LATERAL SIMPLES PARA ELETRODUTO 1" (UN)
MAO DE OBRA |  | FONTE | UNID | COEFICIENTE | PREÇO UNITÁRIO | TOTAL
I099250 | ELETRICISTA | SBC | H | 0.183 | 14.06 | 2.57
I099806 | AJUDANTE DE ELETRICISTA | SBC | H | 0.183 | 9.88 | 1.81
|  |  |  | TOTAL MAO DE OBRA: |  | 4.38
MATERIAL |  | FONTE | UNID | COEFICIENTE | PREÇO UNITÁRIO | TOTAL
I034537 | SAIDA LATERAL SIMPLES PARA ELETRODUTO 1" | SBC | UN | 1 | 4 | 4
|  |  |  | TOTAL MATERIAL: |  | 4
|  |  |  | VALOR: |  | 8.38
15.3.1. GPS-S07384_1 - FIXAÇÃO DE ELETROCALHA COM VERGALHÃO (TIRANTE) COM ROSCA TOTAL ø 1/4"x1000MM (M)
|  |  |  | VALOR: |  | 17.75
15.3.2. GPS-062521 - SUPORTE SUSPENSAO VERTICAL PARA ELETROCALHA 100 x 50 mm (UN)
|  |  |  | VALOR: |  | 3.52
15.4.1. JCA-COND-008 - CAIXA DE SOBREPOR CONDULETE TOP 6 ENTRADAS 3/4" - COMPLETA - FORNECIMENTO E INSTALAÇÃO (UN)
MATERIAL |  | FONTE | UNID | COEFICIENTE | PREÇO UNITÁRIO | TOTAL
INS-720691 | Condulete PVC sem Tampa com 6 Entradas F 3/4" e 1" TOP 36005300 Tigre | PRÓPRIA | UN | 1 | 5.88 | 5.88
INS-322408 | Adaptador PVC Cinza Escuro Condulete TOP 3/4" 36005297 Tigre | http://www. | UN | 4 | 0.48 | 1.92
INS-580810 | Placa 4x2 Cega Condulete TOP | PRÓPRIA | UN | 1 | 5.43 | 5.43
|  |  |  | TOTAL MATERIAL: |  | 13.23
SERVICO |  | FONTE | UNID | COEFICIENTE | PREÇO UNITÁRIO | TOTAL
88264 | ELETRICISTA COM ENCARGOS COMPLEMENTARES | SINAPI | H | 0.183 | 21.15 | 3.87
88247 | AUXILIAR DE ELETRICISTA COM ENCARGOS COMPLEMENTARES | SINAPI | H | 0.183 | 16.62 | 3.04
|  |  |  | TOTAL SERVICO: |  | 6.91
|  |  |  | VALOR: |  | 20.14
15.4.2. JCA-COND-003 - CAIXA DE SOBREPOR CONDULETE TOP 6 ENTRADAS 1" - COMPLETA - FORNECIMENTO E INSTALAÇÃO (UN)
MATERIAL |  | FONTE | UNID | COEFICIENTE | PREÇO UNITÁRIO | TOTAL
INS-720691 | Condulete PVC sem Tampa com 6 Entradas F 3/4" e 1" TOP 36005300 Tigre | PRÓPRIA | UN | 1 | 5.88 | 5.88
INS-359051 | Tampa Pvc Cinza Escuro 3 Tomadas Horizontal Condulete Top 36005912 Tigre | PRÓPRIA | UN | 1 | 4.95 | 4.95
|  |  |  | TOTAL MATERIAL: |  | 10.83
SERVICO |  | FONTE | UNID | COEFICIENTE | PREÇO UNITÁRIO | TOTAL
88264 | ELETRICISTA COM ENCARGOS COMPLEMENTARES | SINAPI | H | 0.183 | 21.15 | 3.87
88247 | AUXILIAR DE ELETRICISTA COM ENCARGOS COMPLEMENTARES | SINAPI | H | 0.183 | 16.62 | 3.04
|  |  |  | TOTAL SERVICO: |  | 6.91
|  |  |  | VALOR: |  | 17.74
15.4.3. 83366 - CAIXA DE PASSAGEM PARA TELEFONE 15X15X10CM (SOBREPOR), FORNECIMENTO E INSTALACAO. (UN)
MATERIAL |  | FONTE | UNID | COEFICIENTE | PREÇO UNITÁRIO | TOTAL
00020254 | CAIXA DE PASSAGEM METALICA DE SOBREPOR COM TAMPA PARAFUSADA, DIMENSOES 15 X 15 X 10 CM | SINAPI | UN | 1 | 9.62 | 9.62
|  |  |  | TOTAL MATERIAL: |  | 9.62
SERVICO |  | FONTE | UNID | COEFICIENTE | PREÇO UNITÁRIO | TOTAL
88247 | AUXILIAR DE ELETRICISTA COM ENCARGOS COMPLEMENTARES | SINAPI | H | 1.25 | 16.62 | 20.78
88264 | ELETRICISTA COM ENCARGOS COMPLEMENTARES | SINAPI | H | 1.25 | 21.15 | 26.44
|  |  |  | TOTAL SERVICO: |  | 47.22
|  |  |  | VALOR: |  | 56.84
15.4.4. C0626 - CAIXA DE PASSAGEM COM TAMPA PARAFUSADA 100X100X80mm (UN)
MAO DE OBRA |  | FONTE | UNID | COEFICIENTE | PREÇO UNITÁRIO | TOTAL
I0042 | AJUDANTE DE ELETRICISTA | SEINFRA | H | 0.4 | 9.88 | 3.95
I2312 | ELETRICISTA | SEINFRA | H | 0.4 | 14.06 | 5.62
|  |  |  | TOTAL MAO DE OBRA: |  | 9.57
MATERIAL |  | FONTE | UNID | COEFICIENTE | PREÇO UNITÁRIO | TOTAL
I0428 | CAIXA PASSAG. CHAPA C/TAMPA PARAF. 100X100X80MM | SEINFRA | UN | 1 | 7.41 | 7.41
|  |  |  | TOTAL MATERIAL: |  | 7.41
|  |  |  | VALOR: |  | 16.98
15.4.5. 73749/002 - CAIXA ENTERRADA PARA INSTALACOES TELEFONICAS TIPO R2 1,07X0,52X0,50M EM BLOCOS DE CONCRETO ESTRUTURAL (UN)
MATERIAL |  | FONTE | UNID | COEFICIENTE | PREÇO UNITÁRIO | TOTAL
00000032 | ACO CA-50, 6,3 MM, VERGALHAO | SINAPI | KG | 8.03 | 4.71 | 37.82
00000337 | ARAME RECOZIDO 18 BWG, 1,25 MM (0,01 KG/M) | SINAPI | KG | 0.241 | 12 | 2.89
|  |  |  | TOTAL MATERIAL: |  | 40.71
SERVICO |  | FONTE | UNID | COEFICIENTE | PREÇO UNITÁRIO | TOTAL
87447 | ALVENARIA DE VEDAÇÃO DE BLOCOS VAZADOS DE CONCRETO DE 9X19X39CM (ESPESSURA 9CM) DE PAREDES COM ÁREA LÍQUIDA MENOR QUE 6M² SEM VÃOS E ARGAMASSA DE ASSENTAMENTO COM PREPARO EM BETONEIRA. AF_06/2014 | SINAPI | M2 | 1.79 | 42.78 | 76.58
87545 | EMBOÇO, PARA RECEBIMENTO DE CERÂMICA, EM ARGAMASSA TRAÇO 1:2:8, PREPARO MECÂNICO COM BETONEIRA 400L, APLICADO MANUALMENTE EM FACES INTERNAS DE PAREDES, PARA AMBIENTE COM ÁREA MENOR QUE 5M2, ESPESSURA DE 10MM, COM EXECUÇÃO DE TALISCAS. AF_06/2014 | SINAPI | M2 | 1.59 | 21.38 | 33.99
87879 | CHAPISCO APLICADO EM ALVENARIAS E ESTRUTURAS DE CONCRETO INTERNAS, COM COLHER DE PEDREIRO. ARGAMASSA TRAÇO 1:3 COM PREPARO EM BETONEIRA 400L. AF_06/2014 | SINAPI | M2 | 1.59 | 3.11 | 4.94
88245 | ARMADOR COM ENCARGOS COMPLEMENTARES | SINAPI | H | 0.4 | 20.79 | 8.32
88309 | PEDREIRO COM ENCARGOS COMPLEMENTARES | SINAPI | H | 1.43 | 20.91 | 29.9
88316 | SERVENTE COM ENCARGOS COMPLEMENTARES | SINAPI | H | 1.43 | 14.66 | 20.96
92411 | MONTAGEM E DESMONTAGEM DE FÔRMA DE PILARES RETANGULARES E ESTRUTURAS SIMILARES COM ÁREA MÉDIA DAS SEÇÕES MAIOR QUE 0,25 M², PÉ-DIREITO SIMPLES, EM MADEIRA SERRADA, 2 UTILIZAÇÕES. AF_12/2015 | SINAPI | M2 | 0.32 | 105.06 | 33.62
94962 | CONCRETO MAGRO PARA LASTRO, TRAÇO 1:4,5:4,5 (CIMENTO/ AREIA MÉDIA/ BRITA 1) - PREPARO MECÂNICO COM BETONEIRA 400 L. AF_07/2016 | SINAPI | M3 | 0.108 | 271.8 | 29.35
94969 | CONCRETO FCK = 15MPA, TRAÇO 1:3,4:3,5 (CIMENTO/ AREIA MÉDIA/ BRITA 1) - PREPARO MECÂNICO COM BETONEIRA 600 L. AF_07/2016 | SINAPI | M3 | 0.073 | 296.87 | 21.67
94970 | CONCRETO FCK = 20MPA, TRAÇO 1:2,7:3 (CIMENTO/ AREIA MÉDIA/ BRITA 1) - PREPARO MECÂNICO COM BETONEIRA 600 L. AF_07/2016 | SINAPI | M3 | 0.0716 | 321.14 | 22.99
|  |  |  | TOTAL SERVICO: |  | 282.32
|  |  |  | VALOR: |  | 323.05
15.4.6. C0629 - CAIXA DE PASSAGEM COM TAMPA PARAFUSADA 400X400X150mm (UN)
MAO DE OBRA |  | FONTE | UNID | COEFICIENTE | PREÇO UNITÁRIO | TOTAL
I0042 | AJUDANTE DE ELETRICISTA | SEINFRA | H | 2 | 9.88 | 19.76
I2312 | ELETRICISTA | SEINFRA | H | 2 | 14.06 | 28.12
|  |  |  | TOTAL MAO DE OBRA: |  | 47.88
MATERIAL |  | FONTE | UNID | COEFICIENTE | PREÇO UNITÁRIO | TOTAL
I0431 | CAIXA PASSAG. CHAPA C/TAMPA PARAF. 400X400X150MM | SEINFRA | UN | 1 | 54.85 | 54.85
|  |  |  | TOTAL MATERIAL: |  | 54.85
|  |  |  | VALOR: |  | 102.73
15.4.7. I000237b - FIBRA OPTICA - SERVICOS DE FUSAO EM FIBRA OPTICA SM E MM (UN)
|  |  |  | VALOR: |  | 140
15.5.1. JCA-CAB-005 - CABO LÓGICO 4 PARES, CATEGORIA 6 - UTP (M)
MATERIAL |  | FONTE | UNID | COEFICIENTE | PREÇO UNITÁRIO | TOTAL
00039599 | CABO DE PAR TRANCADO UTP, 4 PARES, CATEGORIA 6 | SINAPI | M | 1 | 1.61 | 1.61
|  |  |  | TOTAL MATERIAL: |  | 1.61
SERVICO |  | FONTE | UNID | COEFICIENTE | PREÇO UNITÁRIO | TOTAL
88264 | ELETRICISTA COM ENCARGOS COMPLEMENTARES | SINAPI | H | 0.03 | 21.15 | 0.63
88247 | AUXILIAR DE ELETRICISTA COM ENCARGOS COMPLEMENTARES | SINAPI | H | 0.03 | 16.62 | 0.5
|  |  |  | TOTAL SERVICO: |  | 1.13
|  |  |  | VALOR: |  | 2.75
15.5.2. C3751 - CABO DE FIBRA ÓPTICA, 02 PARES (M)
MAO DE OBRA |  | FONTE | UNID | COEFICIENTE | PREÇO UNITÁRIO | TOTAL
I0042 | AJUDANTE DE ELETRICISTA | SEINFRA | H | 0.07 | 9.88 | 0.69
I2312 | ELETRICISTA | SEINFRA | H | 0.07 | 14.06 | 0.98
|  |  |  | TOTAL MAO DE OBRA: |  | 1.67
MATERIAL |  | FONTE | UNID | COEFICIENTE | PREÇO UNITÁRIO | TOTAL
I6817 | CABO DE FIBRA ÓTICA, 02 PARES | SEINFRA | M | 1.02 | 4.57 | 4.66
|  |  |  | TOTAL MATERIAL: |  | 4.66
|  |  |  | VALOR: |  | 6.33
15.6.1. JCA-LOGI-002 - TOMADA DE SOBREPOR (2 MÓDULOS), RJ-45 (CONDULETE TOP) COMPLETA - FORNECIMENTO E INSTALAÇÃO (UN)
MATERIAL |  | FONTE | UNID | COEFICIENTE | PREÇO UNITÁRIO | TOTAL
INS-083777 | Condulete PVC sem Tampa com 6 Entradas F 3/4" e 1" TOP 36005300 | PRÓPRIA | UN | 1 | 5.88 | 5.88
INS-030075 | Tampa Pvc Cinza Escuro 2 Tomadas Horizontal Condulete Top 36005912 | PRÓPRIA | UN | 1 | 4.95 | 4.95
I9414 | MÓDULO RJ45, 8 FIOS, CAT. 6E | SEINFRA | UN | 2 | 27.61 | 55.22
|  |  |  | TOTAL MATERIAL: |  | 66.05
SERVICO |  | FONTE | UNID | COEFICIENTE | PREÇO UNITÁRIO | TOTAL
88264 | ELETRICISTA COM ENCARGOS COMPLEMENTARES | SINAPI | H | 0.29 | 21.15 | 6.13
88247 | AUXILIAR DE ELETRICISTA COM ENCARGOS COMPLEMENTARES | SINAPI | H | 0.29 | 16.62 | 4.82
|  |  |  | TOTAL SERVICO: |  | 10.95
|  |  |  | VALOR: |  | 77.01
15.6.2. JCA-LOGI-003 - TOMADA DE SOBREPOR (1 MÓDULO), RJ-45 (CONDULETE TOP) COMPLETA - FORNECIMENTO E INSTALAÇÃO (UN)
MATERIAL |  | FONTE | UNID | COEFICIENTE | PREÇO UNITÁRIO | TOTAL
INS-083777 | Condulete PVC sem Tampa com 6 Entradas F 3/4" e 1" TOP 36005300 | PRÓPRIA | UN | 1 | 5.88 | 5.88
INS-030075 | Tampa Pvc Cinza Escuro 2 Tomadas Horizontal Condulete Top 36005912 | PRÓPRIA | UN | 1 | 4.95 | 4.95
I9414 | MÓDULO RJ45, 8 FIOS, CAT. 6E | SEINFRA | UN | 1 | 27.61 | 27.61
|  |  |  | TOTAL MATERIAL: |  | 38.44
SERVICO |  | FONTE | UNID | COEFICIENTE | PREÇO UNITÁRIO | TOTAL
88264 | ELETRICISTA COM ENCARGOS COMPLEMENTARES | SINAPI | H | 0.29 | 21.15 | 6.13
88247 | AUXILIAR DE ELETRICISTA COM ENCARGOS COMPLEMENTARES | SINAPI | H | 0.29 | 16.62 | 4.82
|  |  |  | TOTAL SERVICO: |  | 10.95
|  |  |  | VALOR: |  | 49.4
16.1. JCA-ELEV-001 - FORNECIMENTO E INSTALAÇÃO DE ELEVADOR ELÉTRICO DE PASSAGEIROS, SEM CASA DE MÁQUINAS, PARA 08 PASSAGEIROS / 600KG, 04 PARADAS, COMPLETO CONFORME A NBR 16042, PAINEIS INTERNOS EM AÇO INOX, BOTOEIRA TIPO TOTEM, CORRIMÃO NA CABINA (COR PRETA), TETO EM PINTURA ELETROSTÁTICA, ILUMINAÇÃO DA CABINA EM LED, ESPELHO NA CABINA AO FUNDO E VENTILADOR DE TETO. (UN)
|  |  |  | VALOR: |  | 109264
17.1.1. 89580 - TUBO PVC, SÉRIE R, ÁGUA PLUVIAL, DN 150 MM, FORNECIDO E INSTALADO EM CONDUTORES VERTICAIS DE ÁGUAS PLUVIAIS. AF_12/2014 (M)
MATERIAL |  | FONTE | UNID | COEFICIENTE | PREÇO UNITÁRIO | TOTAL
00000122 | ADESIVO PLASTICO PARA PVC, FRASCO COM 850 GR | SINAPI | UN | 0.0062 | 45.16 | 0.28
00009840 | TUBO PVC, SERIE R, DN 150 MM, PARA ESGOTO OU AGUAS PLUVIAIS PREDIAL (NBR 5688) | SINAPI | M | 1.04 | 41.73 | 43.4
00020083 | SOLUCAO LIMPADORA PARA PVC, FRASCO COM 1000 CM3 | SINAPI | UN | 0.0102 | 39.22 | 0.4
00038383 | LIXA D'AGUA EM FOLHA, GRAO 100 | SINAPI | UN | 0.037 | 1.44 | 0.05
|  |  |  | TOTAL MATERIAL: |  | 44.13
SERVICO |  | FONTE | UNID | COEFICIENTE | PREÇO UNITÁRIO | TOTAL
88248 | AUXILIAR DE ENCANADOR OU BOMBEIRO HIDRÁULICO COM ENCARGOS COMPLEMENTARES | SINAPI | H | 0.18 | 16.11 | 2.9
88267 | ENCANADOR OU BOMBEIRO HIDRÁULICO COM ENCARGOS COMPLEMENTARES | SINAPI | H | 0.18 | 20.5 | 3.69
|  |  |  | TOTAL SERVICO: |  | 6.59
|  |  |  | VALOR: |  | 50.72
17.1.2. 89578 - TUBO PVC, SÉRIE R, ÁGUA PLUVIAL, DN 100 MM, FORNECIDO E INSTALADO EM CONDUTORES VERTICAIS DE ÁGUAS PLUVIAIS. AF_12/2014 (M)
MATERIAL |  | FONTE | UNID | COEFICIENTE | PREÇO UNITÁRIO | TOTAL
00000122 | ADESIVO PLASTICO PARA PVC, FRASCO COM 850 GR | SINAPI | UN | 0.005 | 45.16 | 0.23
00009841 | TUBO PVC, SERIE R, DN 100 MM, PARA ESGOTO OU AGUAS PLUVIAIS PREDIAL (NBR 5688) | SINAPI | M | 1.04 | 20.53 | 21.35
00020083 | SOLUCAO LIMPADORA PARA PVC, FRASCO COM 1000 CM3 | SINAPI | UN | 0.0082 | 39.22 | 0.32
00038383 | LIXA D'AGUA EM FOLHA, GRAO 100 | SINAPI | UN | 0.023 | 1.44 | 0.03
|  |  |  | TOTAL MATERIAL: |  | 21.93
SERVICO |  | FONTE | UNID | COEFICIENTE | PREÇO UNITÁRIO | TOTAL
88248 | AUXILIAR DE ENCANADOR OU BOMBEIRO HIDRÁULICO COM ENCARGOS COMPLEMENTARES | SINAPI | H | 0.11 | 16.11 | 1.77
88267 | ENCANADOR OU BOMBEIRO HIDRÁULICO COM ENCARGOS COMPLEMENTARES | SINAPI | H | 0.11 | 20.5 | 2.26
|  |  |  | TOTAL SERVICO: |  | 4.03
|  |  |  | VALOR: |  | 25.95
17.1.3. 89509 - TUBO PVC, SÉRIE R, ÁGUA PLUVIAL, DN 50 MM, FORNECIDO E INSTALADO EM RAMAL DE ENCAMINHAMENTO. AF_12/2014 (M)
MATERIAL |  | FONTE | UNID | COEFICIENTE | PREÇO UNITÁRIO | TOTAL
00000122 | ADESIVO PLASTICO PARA PVC, FRASCO COM 850 GR | SINAPI | UN | 0.0128 | 45.16 | 0.58
00020068 | TUBO PVC, SERIE R, DN 50 MM, PARA ESGOTO OU AGUAS PLUVIAIS PREDIAL (NBR 5688) | SINAPI | M | 1.04 | 8.94 | 9.3
00020083 | SOLUCAO LIMPADORA PARA PVC, FRASCO COM 1000 CM3 | SINAPI | UN | 0.0193 | 39.22 | 0.76
00038383 | LIXA D'AGUA EM FOLHA, GRAO 100 | SINAPI | UN | 0.037 | 1.44 | 0.05
|  |  |  | TOTAL MATERIAL: |  | 10.69
SERVICO |  | FONTE | UNID | COEFICIENTE | PREÇO UNITÁRIO | TOTAL
88248 | AUXILIAR DE ENCANADOR OU BOMBEIRO HIDRÁULICO COM ENCARGOS COMPLEMENTARES | SINAPI | H | 0.21 | 16.11 | 3.38
88267 | ENCANADOR OU BOMBEIRO HIDRÁULICO COM ENCARGOS COMPLEMENTARES | SINAPI | H | 0.21 | 20.5 | 4.31
|  |  |  | TOTAL SERVICO: |  | 7.69
|  |  |  | VALOR: |  | 18.38
17.1.4. 89865 - TUBO, PVC, SOLDÁVEL, DN 25MM, INSTALADO EM DRENO DE AR-CONDICIONADO - FORNECIMENTO E INSTALAÇÃO. AF_12/2014 (M)
MATERIAL |  | FONTE | UNID | COEFICIENTE | PREÇO UNITÁRIO | TOTAL
00009868 | TUBO PVC, SOLDAVEL, DN 25 MM, AGUA FRIA (NBR-5648) | SINAPI | M | 1.05 | 2.48 | 2.6
00038383 | LIXA D'AGUA EM FOLHA, GRAO 100 | SINAPI | UN | 0.063 | 1.44 | 0.09
|  |  |  | TOTAL MATERIAL: |  | 2.69
SERVICO |  | FONTE | UNID | COEFICIENTE | PREÇO UNITÁRIO | TOTAL
88248 | AUXILIAR DE ENCANADOR OU BOMBEIRO HIDRÁULICO COM ENCARGOS COMPLEMENTARES | SINAPI | H | 0.19 | 16.11 | 3.06
88267 | ENCANADOR OU BOMBEIRO HIDRÁULICO COM ENCARGOS COMPLEMENTARES | SINAPI | H | 0.19 | 20.5 | 3.9
|  |  |  | TOTAL SERVICO: |  | 6.96
|  |  |  | VALOR: |  | 9.65
17.1.5. 89590 - JOELHO 90 GRAUS, PVC, SERIE R, ÁGUA PLUVIAL, DN 150 MM, JUNTA ELÁSTICA, FORNECIDO E INSTALADO EM CONDUTORES VERTICAIS DE ÁGUAS PLUVIAIS. AF_12/2014 (UN)
MATERIAL |  | FONTE | UNID | COEFICIENTE | PREÇO UNITÁRIO | TOTAL
00000300 | ANEL BORRACHA, DN 150 MM, PARA TUBO SERIE REFORCADA ESGOTO PREDIAL | SINAPI | UN | 1 | 9.87 | 9.87
00020078 | PASTA LUBRIFICANTE PARA TUBOS E CONEXOES COM JUNTA ELASTICA (USO EM PVC, ACO, POLIETILENO E OUTROS) ( DE *400* G) | SINAPI | UN | 0.07 | 16.53 | 1.16
00020158 | JOELHO, PVC SERIE R, 90 GRAUS, DN 150 MM, PARA ESGOTO PREDIAL | SINAPI | UN | 1 | 58.82 | 58.82
|  |  |  | TOTAL MATERIAL: |  | 69.85
SERVICO |  | FONTE | UNID | COEFICIENTE | PREÇO UNITÁRIO | TOTAL
88248 | AUXILIAR DE ENCANADOR OU BOMBEIRO HIDRÁULICO COM ENCARGOS COMPLEMENTARES | SINAPI | H | 0.17 | 16.11 | 2.74
88267 | ENCANADOR OU BOMBEIRO HIDRÁULICO COM ENCARGOS COMPLEMENTARES | SINAPI | H | 0.17 | 20.5 | 3.49
|  |  |  | TOTAL SERVICO: |  | 6.23
|  |  |  | VALOR: |  | 76.08
17.1.6. 89591 - JOELHO 45 GRAUS, PVC, SERIE R, ÁGUA PLUVIAL, DN 150 MM, JUNTA ELÁSTICA, FORNECIDO E INSTALADO EM CONDUTORES VERTICAIS DE ÁGUAS PLUVIAIS. AF_12/2014 (UN)
MATERIAL |  | FONTE | UNID | COEFICIENTE | PREÇO UNITÁRIO | TOTAL
00000300 | ANEL BORRACHA, DN 150 MM, PARA TUBO SERIE REFORCADA ESGOTO PREDIAL | SINAPI | UN | 1 | 9.87 | 9.87
00020078 | PASTA LUBRIFICANTE PARA TUBOS E CONEXOES COM JUNTA ELASTICA (USO EM PVC, ACO, POLIETILENO E OUTROS) ( DE *400* G) | SINAPI | UN | 0.07 | 16.53 | 1.16
00020152 | JOELHO, PVC SERIE R, 45 GRAUS, DN 150 MM, PARA ESGOTO PREDIAL | SINAPI | UN | 1 | 45.66 | 45.66
|  |  |  | TOTAL MATERIAL: |  | 56.69
SERVICO |  | FONTE | UNID | COEFICIENTE | PREÇO UNITÁRIO | TOTAL
88248 | AUXILIAR DE ENCANADOR OU BOMBEIRO HIDRÁULICO COM ENCARGOS COMPLEMENTARES | SINAPI | H | 0.17 | 16.11 | 2.74
88267 | ENCANADOR OU BOMBEIRO HIDRÁULICO COM ENCARGOS COMPLEMENTARES | SINAPI | H | 0.17 | 20.5 | 3.49
|  |  |  | TOTAL SERVICO: |  | 6.23
|  |  |  | VALOR: |  | 62.92
17.1.7. 89518 - JOELHO 90 GRAUS, PVC, SERIE R, ÁGUA PLUVIAL, DN 50 MM, JUNTA ELÁSTICA, FORNECIDO E INSTALADO EM RAMAL DE ENCAMINHAMENTO. AF_12/2014 (UN)
MATERIAL |  | FONTE | UNID | COEFICIENTE | PREÇO UNITÁRIO | TOTAL
00020078 | PASTA LUBRIFICANTE PARA TUBOS E CONEXOES COM JUNTA ELASTICA (USO EM PVC, ACO, POLIETILENO E OUTROS) ( DE *400* G) | SINAPI | UN | 0.02 | 16.53 | 0.33
00020085 | ANEL BORRACHA, DN 50 MM, PARA TUBO SERIE REFORCADA ESGOTO PREDIAL | SINAPI | UN | 1 | 1.18 | 1.18
00020155 | JOELHO, PVC SERIE R, 90 GRAUS, DN 50 MM, PARA ESGOTO PREDIAL | SINAPI | UN | 1 | 5.02 | 5.02
|  |  |  | TOTAL MATERIAL: |  | 6.53
SERVICO |  | FONTE | UNID | COEFICIENTE | PREÇO UNITÁRIO | TOTAL
88248 | AUXILIAR DE ENCANADOR OU BOMBEIRO HIDRÁULICO COM ENCARGOS COMPLEMENTARES | SINAPI | H | 0.065 | 16.11 | 1.05
88267 | ENCANADOR OU BOMBEIRO HIDRÁULICO COM ENCARGOS COMPLEMENTARES | SINAPI | H | 0.065 | 20.5 | 1.33
|  |  |  | TOTAL SERVICO: |  | 2.38
|  |  |  | VALOR: |  | 8.9
17.1.8. 89866 - JOELHO 90 GRAUS, PVC, SOLDÁVEL, DN 25MM, INSTALADO EM DRENO DE AR-CONDICIONADO - FORNECIMENTO E INSTALAÇÃO. AF_12/2014 (UN)
MATERIAL |  | FONTE | UNID | COEFICIENTE | PREÇO UNITÁRIO | TOTAL
00000122 | ADESIVO PLASTICO PARA PVC, FRASCO COM 850 GR | SINAPI | UN | 0.0071 | 45.16 | 0.32
00003529 | JOELHO PVC, SOLDAVEL, 90 GRAUS, 25 MM, PARA AGUA FRIA PREDIAL | SINAPI | UN | 1 | 0.49 | 0.49
00020083 | SOLUCAO LIMPADORA PARA PVC, FRASCO COM 1000 CM3 | SINAPI | UN | 0.008 | 39.22 | 0.31
00038383 | LIXA D'AGUA EM FOLHA, GRAO 100 | SINAPI | UN | 0.021 | 1.44 | 0.03
|  |  |  | TOTAL MATERIAL: |  | 1.15
SERVICO |  | FONTE | UNID | COEFICIENTE | PREÇO UNITÁRIO | TOTAL
88248 | AUXILIAR DE ENCANADOR OU BOMBEIRO HIDRÁULICO COM ENCARGOS COMPLEMENTARES | SINAPI | H | 0.07 | 16.11 | 1.13
88267 | ENCANADOR OU BOMBEIRO HIDRÁULICO COM ENCARGOS COMPLEMENTARES | SINAPI | H | 0.07 | 20.5 | 1.44
|  |  |  | TOTAL SERVICO: |  | 2.57
|  |  |  | VALOR: |  | 3.71
17.1.9. 89867 - JOELHO 45 GRAUS, PVC, SOLDÁVEL, DN 25MM, INSTALADO EM DRENO DE AR-CONDICIONADO - FORNECIMENTO E INSTALAÇÃO. AF_12/2014 (UN)
MATERIAL |  | FONTE | UNID | COEFICIENTE | PREÇO UNITÁRIO | TOTAL
00000122 | ADESIVO PLASTICO PARA PVC, FRASCO COM 850 GR | SINAPI | UN | 0.0071 | 45.16 | 0.32
00003500 | JOELHO, PVC SOLDAVEL, 45 GRAUS, 25 MM, PARA AGUA FRIA PREDIAL | SINAPI | UN | 1 | 1 | 1
00020083 | SOLUCAO LIMPADORA PARA PVC, FRASCO COM 1000 CM3 | SINAPI | UN | 0.008 | 39.22 | 0.31
00038383 | LIXA D'AGUA EM FOLHA, GRAO 100 | SINAPI | UN | 0.021 | 1.44 | 0.03
|  |  |  | TOTAL MATERIAL: |  | 1.66
SERVICO |  | FONTE | UNID | COEFICIENTE | PREÇO UNITÁRIO | TOTAL
88248 | AUXILIAR DE ENCANADOR OU BOMBEIRO HIDRÁULICO COM ENCARGOS COMPLEMENTARES | SINAPI | H | 0.07 | 16.11 | 1.13
88267 | ENCANADOR OU BOMBEIRO HIDRÁULICO COM ENCARGOS COMPLEMENTARES | SINAPI | H | 0.07 | 20.5 | 1.44
|  |  |  | TOTAL SERVICO: |  | 2.57
|  |  |  | VALOR: |  | 4.22
17.1.10. 89701 - TÊ, PVC, SERIE R, ÁGUA PLUVIAL, DN 150 X 150 MM, JUNTA ELÁSTICA, FORNECIDO E INSTALADO EM CONDUTORES VERTICAIS DE ÁGUAS PLUVIAIS. AF_12/2014 (UN)
MATERIAL |  | FONTE | UNID | COEFICIENTE | PREÇO UNITÁRIO | TOTAL
00000301 | ANEL BORRACHA PARA TUBO ESGOTO PREDIAL, DN 100 MM (NBR 5688) | SINAPI | UN | 2 | 2.35 | 4.7
00020078 | PASTA LUBRIFICANTE PARA TUBOS E CONEXOES COM JUNTA ELASTICA (USO EM PVC, ACO, POLIETILENO E OUTROS) ( DE *400* G) | SINAPI | UN | 0.14 | 16.53 | 2.31
00020181 | TE, PVC, SERIE R, 150 X 150 MM, PARA ESGOTO PREDIAL | SINAPI | UN | 1 | 71.79 | 71.79
|  |  |  | TOTAL MATERIAL: |  | 78.8
SERVICO |  | FONTE | UNID | COEFICIENTE | PREÇO UNITÁRIO | TOTAL
88248 | AUXILIAR DE ENCANADOR OU BOMBEIRO HIDRÁULICO COM ENCARGOS COMPLEMENTARES | SINAPI | H | 0.23 | 16.11 | 3.71
88267 | ENCANADOR OU BOMBEIRO HIDRÁULICO COM ENCARGOS COMPLEMENTARES | SINAPI | H | 0.23 | 20.5 | 4.72
|  |  |  | TOTAL SERVICO: |  | 8.43
|  |  |  | VALOR: |  | 87.22
17.1.11. 89625 - TE, PVC, SOLDÁVEL, DN 50MM, INSTALADO EM PRUMADA DE ÁGUA - FORNECIMENTO E INSTALAÇÃO. AF_12/2014 (UN)
MATERIAL |  | FONTE | UNID | COEFICIENTE | PREÇO UNITÁRIO | TOTAL
00000122 | ADESIVO PLASTICO PARA PVC, FRASCO COM 850 GR | SINAPI | UN | 0.026 | 45.16 | 1.17
00007142 | TE SOLDAVEL, PVC, 90 GRAUS,50 MM, PARA AGUA FRIA PREDIAL (NBR 5648) | SINAPI | UN | 1 | 6.74 | 6.74
00020083 | SOLUCAO LIMPADORA PARA PVC, FRASCO COM 1000 CM3 | SINAPI | UN | 0.033 | 39.22 | 1.29
00038383 | LIXA D'AGUA EM FOLHA, GRAO 100 | SINAPI | UN | 0.036 | 1.44 | 0.05
|  |  |  | TOTAL MATERIAL: |  | 9.25
SERVICO |  | FONTE | UNID | COEFICIENTE | PREÇO UNITÁRIO | TOTAL
88248 | AUXILIAR DE ENCANADOR OU BOMBEIRO HIDRÁULICO COM ENCARGOS COMPLEMENTARES | SINAPI | H | 0.144 | 16.11 | 2.32
88267 | ENCANADOR OU BOMBEIRO HIDRÁULICO COM ENCARGOS COMPLEMENTARES | SINAPI | H | 0.144 | 20.5 | 2.95
|  |  |  | TOTAL SERVICO: |  | 5.27
|  |  |  | VALOR: |  | 14.52
17.1.12. 89627 - TÊ DE REDUÇÃO, PVC, SOLDÁVEL, DN 50MM X 25MM, INSTALADO EM PRUMADA DE ÁGUA - FORNECIMENTO E INSTALAÇÃO. AF_12/2014 (UN)
MATERIAL |  | FONTE | UNID | COEFICIENTE | PREÇO UNITÁRIO | TOTAL
00000122 | ADESIVO PLASTICO PARA PVC, FRASCO COM 850 GR | SINAPI | UN | 0.026 | 45.16 | 1.17
00007129 | TE DE REDUCAO, PVC, SOLDAVEL, 90 GRAUS, 50 MM X 25 MM, PARA AGUA FRIA PREDIAL | SINAPI | UN | 1 | 5.97 | 5.97
00020083 | SOLUCAO LIMPADORA PARA PVC, FRASCO COM 1000 CM3 | SINAPI | UN | 0.033 | 39.22 | 1.29
00038383 | LIXA D'AGUA EM FOLHA, GRAO 100 | SINAPI | UN | 0.036 | 1.44 | 0.05
|  |  |  | TOTAL MATERIAL: |  | 8.48
SERVICO |  | FONTE | UNID | COEFICIENTE | PREÇO UNITÁRIO | TOTAL
88248 | AUXILIAR DE ENCANADOR OU BOMBEIRO HIDRÁULICO COM ENCARGOS COMPLEMENTARES | SINAPI | H | 0.144 | 16.11 | 2.32
88267 | ENCANADOR OU BOMBEIRO HIDRÁULICO COM ENCARGOS COMPLEMENTARES | SINAPI | H | 0.144 | 20.5 | 2.95
|  |  |  | TOTAL SERVICO: |  | 5.27
|  |  |  | VALOR: |  | 13.75
17.1.13. 89869 - TE, PVC, SOLDÁVEL, DN 25MM, INSTALADO EM DRENO DE AR-CONDICIONADO - FORNECIMENTO E INSTALAÇÃO. AF_12/2014 (UN)
MATERIAL |  | FONTE | UNID | COEFICIENTE | PREÇO UNITÁRIO | TOTAL
00000122 | ADESIVO PLASTICO PARA PVC, FRASCO COM 850 GR | SINAPI | UN | 0.0148 | 45.16 | 0.67
00007139 | TE SOLDAVEL, PVC, 90 GRAUS, 25 MM, PARA AGUA FRIA PREDIAL (NBR 5648) | SINAPI | UN | 1 | 0.83 | 0.83
00020083 | SOLUCAO LIMPADORA PARA PVC, FRASCO COM 1000 CM3 | SINAPI | UN | 0.0225 | 39.22 | 0.88
00038383 | LIXA D'AGUA EM FOLHA, GRAO 100 | SINAPI | UN | 0.032 | 1.44 | 0.05
|  |  |  | TOTAL MATERIAL: |  | 2.43
SERVICO |  | FONTE | UNID | COEFICIENTE | PREÇO UNITÁRIO | TOTAL
88248 | AUXILIAR DE ENCANADOR OU BOMBEIRO HIDRÁULICO COM ENCARGOS COMPLEMENTARES | SINAPI | H | 0.09 | 16.11 | 1.45
88267 | ENCANADOR OU BOMBEIRO HIDRÁULICO COM ENCARGOS COMPLEMENTARES | SINAPI | H | 0.09 | 20.5 | 1.85
|  |  |  | TOTAL SERVICO: |  | 3.3
|  |  |  | VALOR: |  | 5.72
17.1.14. 89562D - BUCHA DE REDUCAO DE PVC, SOLDAVEL, LONGA, COM 50 X 25 MM, PARA AGUA FRIA PREDIAL - FORNECIMENTO E INSTALAÇÃO (UN)
MATERIAL |  | FONTE | UNID | COEFICIENTE | PREÇO UNITÁRIO | TOTAL
00000122 | ADESIVO PLASTICO PARA PVC, FRASCO COM 850 GR | SINAPI | UN | 0.012 | 45.16 | 0.54
00020083 | SOLUCAO LIMPADORA PARA PVC, FRASCO COM 1000 CM3 | SINAPI | UN | 0.014 | 39.22 | 0.55
00038383 | LIXA D'AGUA EM FOLHA, GRAO 100 | SINAPI | UN | 0.02 | 1.44 | 0.03
00000813 | BUCHA DE REDUCAO DE PVC, SOLDAVEL, LONGA, COM 50 X 25 MM, PARA AGUA FRIA PREDIAL | SINAPI | UN | 1 | 2.78 | 2.78
|  |  |  | TOTAL MATERIAL: |  | 3.9
SERVICO |  | FONTE | UNID | COEFICIENTE | PREÇO UNITÁRIO | TOTAL
88248 | AUXILIAR DE ENCANADOR OU BOMBEIRO HIDRÁULICO COM ENCARGOS COMPLEMENTARES | SINAPI | H | 0.059 | 16.11 | 0.95
88267 | ENCANADOR OU BOMBEIRO HIDRÁULICO COM ENCARGOS COMPLEMENTARES | SINAPI | H | 0.059 | 20.5 | 1.21
|  |  |  | TOTAL SERVICO: |  | 2.16
|  |  |  | VALOR: |  | 6.06
17.1.15. 00010908 - JUNCAO DE REDUCAO INVERTIDA, PVC SOLDAVEL, 100 X 50 MM, SERIE NORMAL PARA ESGOTO PREDIAL (UN)
|  |  |  | VALOR: |  | 9.91
17.1.16. 89563 - JUNÇÃO SIMPLES, PVC, SERIE R, ÁGUA PLUVIAL, DN 50 MM, JUNTA ELÁSTICA, FORNECIDO E INSTALADO EM RAMAL DE ENCAMINHAMENTO. AF_12/2014 (UN)
MATERIAL |  | FONTE | UNID | COEFICIENTE | PREÇO UNITÁRIO | TOTAL
00020078 | PASTA LUBRIFICANTE PARA TUBOS E CONEXOES COM JUNTA ELASTICA (USO EM PVC, ACO, POLIETILENO E OUTROS) ( DE *400* G) | SINAPI | UN | 0.04 | 16.53 | 0.66
00020085 | ANEL BORRACHA, DN 50 MM, PARA TUBO SERIE REFORCADA ESGOTO PREDIAL | SINAPI | UN | 2 | 1.18 | 2.36
00020141 | JUNCAO SIMPLES, PVC SERIE R, DN 50 X 50 MM, PARA ESGOTO PREDIAL | SINAPI | UN | 1 | 6.97 | 6.97
|  |  |  | TOTAL MATERIAL: |  | 9.99
SERVICO |  | FONTE | UNID | COEFICIENTE | PREÇO UNITÁRIO | TOTAL
88248 | AUXILIAR DE ENCANADOR OU BOMBEIRO HIDRÁULICO COM ENCARGOS COMPLEMENTARES | SINAPI | H | 0.09 | 16.11 | 1.45
88267 | ENCANADOR OU BOMBEIRO HIDRÁULICO COM ENCARGOS COMPLEMENTARES | SINAPI | H | 0.09 | 20.5 | 1.85
|  |  |  | TOTAL SERVICO: |  | 3.3
|  |  |  | VALOR: |  | 13.28
17.1.17. 89508 - TUBO PVC, SÉRIE R, ÁGUA PLUVIAL, DN 40 MM, FORNECIDO E INSTALADO EM RAMAL DE ENCAMINHAMENTO. AF_12/2014 (M)
MATERIAL |  | FONTE | UNID | COEFICIENTE | PREÇO UNITÁRIO | TOTAL
00020067 | TUBO PVC, SERIE R, DN 40 MM, PARA ESGOTO OU AGUAS PLUVIAIS PREDIAL (NBR 5688) | SINAPI | M | 1.04 | 7.17 | 7.46
00038383 | LIXA D'AGUA EM FOLHA, GRAO 100 | SINAPI | UN | 0.037 | 1.44 | 0.05
|  |  |  | TOTAL MATERIAL: |  | 7.51
SERVICO |  | FONTE | UNID | COEFICIENTE | PREÇO UNITÁRIO | TOTAL
88248 | AUXILIAR DE ENCANADOR OU BOMBEIRO HIDRÁULICO COM ENCARGOS COMPLEMENTARES | SINAPI | H | 0.165 | 16.11 | 2.66
88267 | ENCANADOR OU BOMBEIRO HIDRÁULICO COM ENCARGOS COMPLEMENTARES | SINAPI | H | 0.165 | 20.5 | 3.38
|  |  |  | TOTAL SERVICO: |  | 6.04
|  |  |  | VALOR: |  | 13.55
17.1.18. 89516 - JOELHO 45 GRAUS, PVC, SERIE R, ÁGUA PLUVIAL, DN 40 MM, JUNTA SOLDÁVEL, FORNECIDO E INSTALADO EM RAMAL DE ENCAMINHAMENTO. AF_12/2014 (UN)
MATERIAL |  | FONTE | UNID | COEFICIENTE | PREÇO UNITÁRIO | TOTAL
00000122 | ADESIVO PLASTICO PARA PVC, FRASCO COM 850 GR | SINAPI | UN | 0.0099 | 45.16 | 0.45
00020083 | SOLUCAO LIMPADORA PARA PVC, FRASCO COM 1000 CM3 | SINAPI | UN | 0.015 | 39.22 | 0.59
00020148 | JOELHO, PVC SERIE R, 45 GRAUS, DN 40 MM, PARA ESGOTO PREDIAL | SINAPI | UN | 1 | 2.61 | 2.61
00038383 | LIXA D'AGUA EM FOLHA, GRAO 100 | SINAPI | UN | 0.0245 | 1.44 | 0.04
|  |  |  | TOTAL MATERIAL: |  | 3.69
SERVICO |  | FONTE | UNID | COEFICIENTE | PREÇO UNITÁRIO | TOTAL
88248 | AUXILIAR DE ENCANADOR OU BOMBEIRO HIDRÁULICO COM ENCARGOS COMPLEMENTARES | SINAPI | H | 0.05 | 16.11 | 0.81
88267 | ENCANADOR OU BOMBEIRO HIDRÁULICO COM ENCARGOS COMPLEMENTARES | SINAPI | H | 0.05 | 20.5 | 1.03
|  |  |  | TOTAL SERVICO: |  | 1.84
|  |  |  | VALOR: |  | 5.52
17.1.19. 89554 - LUVA SIMPLES, PVC, SERIE R, ÁGUA PLUVIAL, DN 100 MM, JUNTA ELÁSTICA, FORNECIDO E INSTALADO EM RAMAL DE ENCAMINHAMENTO. AF_12/2014 (UN)
MATERIAL |  | FONTE | UNID | COEFICIENTE | PREÇO UNITÁRIO | TOTAL
00000301 | ANEL BORRACHA PARA TUBO ESGOTO PREDIAL, DN 100 MM (NBR 5688) | SINAPI | UN | 1 | 2.35 | 2.35
00020078 | PASTA LUBRIFICANTE PARA TUBOS E CONEXOES COM JUNTA ELASTICA (USO EM PVC, ACO, POLIETILENO E OUTROS) ( DE *400* G) | SINAPI | UN | 0.046 | 16.53 | 0.76
00020170 | LUVA SIMPLES, PVC SERIE REFORCADA - R, 100 MM, PARA ESGOTO PREDIAL | SINAPI | UN | 1 | 8.26 | 8.26
|  |  |  | TOTAL MATERIAL: |  | 11.37
SERVICO |  | FONTE | UNID | COEFICIENTE | PREÇO UNITÁRIO | TOTAL
88248 | AUXILIAR DE ENCANADOR OU BOMBEIRO HIDRÁULICO COM ENCARGOS COMPLEMENTARES | SINAPI | H | 0.095 | 16.11 | 1.53
88267 | ENCANADOR OU BOMBEIRO HIDRÁULICO COM ENCARGOS COMPLEMENTARES | SINAPI | H | 0.095 | 20.5 | 1.95
|  |  |  | TOTAL SERVICO: |  | 3.48
|  |  |  | VALOR: |  | 14.85
17.1.20. 89529 - JOELHO 90 GRAUS, PVC, SERIE R, ÁGUA PLUVIAL, DN 100 MM, JUNTA ELÁSTICA, FORNECIDO E INSTALADO EM RAMAL DE ENCAMINHAMENTO. AF_12/2014 (UN)
MATERIAL |  | FONTE | UNID | COEFICIENTE | PREÇO UNITÁRIO | TOTAL
00000301 | ANEL BORRACHA PARA TUBO ESGOTO PREDIAL, DN 100 MM (NBR 5688) | SINAPI | UN | 1 | 2.35 | 2.35
00020078 | PASTA LUBRIFICANTE PARA TUBOS E CONEXOES COM JUNTA ELASTICA (USO EM PVC, ACO, POLIETILENO E OUTROS) ( DE *400* G) | SINAPI | UN | 0.046 | 16.53 | 0.76
00020157 | JOELHO, PVC SERIE R, 90 GRAUS, DN 100 MM, PARA ESGOTO PREDIAL | SINAPI | UN | 1 | 17.7 | 17.7
|  |  |  | TOTAL MATERIAL: |  | 20.81
SERVICO |  | FONTE | UNID | COEFICIENTE | PREÇO UNITÁRIO | TOTAL
88248 | AUXILIAR DE ENCANADOR OU BOMBEIRO HIDRÁULICO COM ENCARGOS COMPLEMENTARES | SINAPI | H | 0.14 | 16.11 | 2.26
88267 | ENCANADOR OU BOMBEIRO HIDRÁULICO COM ENCARGOS COMPLEMENTARES | SINAPI | H | 0.14 | 20.5 | 2.87
|  |  |  | TOTAL SERVICO: |  | 5.13
|  |  |  | VALOR: |  | 25.94
17.1.21. 89531 - JOELHO 45 GRAUS, PVC, SERIE R, ÁGUA PLUVIAL, DN 100 MM, JUNTA ELÁSTICA, FORNECIDO E INSTALADO EM RAMAL DE ENCAMINHAMENTO. AF_12/2014 (UN)
MATERIAL |  | FONTE | UNID | COEFICIENTE | PREÇO UNITÁRIO | TOTAL
00000301 | ANEL BORRACHA PARA TUBO ESGOTO PREDIAL, DN 100 MM (NBR 5688) | SINAPI | UN | 1 | 2.35 | 2.35
00020078 | PASTA LUBRIFICANTE PARA TUBOS E CONEXOES COM JUNTA ELASTICA (USO EM PVC, ACO, POLIETILENO E OUTROS) ( DE *400* G) | SINAPI | UN | 0.046 | 16.53 | 0.76
00020151 | JOELHO, PVC SERIE R, 45 GRAUS, DN 100 MM, PARA ESGOTO PREDIAL | SINAPI | UN | 1 | 13.12 | 13.12
|  |  |  | TOTAL MATERIAL: |  | 16.23
SERVICO |  | FONTE | UNID | COEFICIENTE | PREÇO UNITÁRIO | TOTAL
88248 | AUXILIAR DE ENCANADOR OU BOMBEIRO HIDRÁULICO COM ENCARGOS COMPLEMENTARES | SINAPI | H | 0.14 | 16.11 | 2.26
88267 | ENCANADOR OU BOMBEIRO HIDRÁULICO COM ENCARGOS COMPLEMENTARES | SINAPI | H | 0.14 | 20.5 | 2.87
|  |  |  | TOTAL SERVICO: |  | 5.13
|  |  |  | VALOR: |  | 21.36
17.1.22. 89571 - TÊ, PVC, SERIE R, ÁGUA PLUVIAL, DN 100 X 100 MM, JUNTA ELÁSTICA, FORNECIDO E INSTALADO EM RAMAL DE ENCAMINHAMENTO. AF_12/2014 (UN)
MATERIAL |  | FONTE | UNID | COEFICIENTE | PREÇO UNITÁRIO | TOTAL
00000301 | ANEL BORRACHA PARA TUBO ESGOTO PREDIAL, DN 100 MM (NBR 5688) | SINAPI | UN | 2 | 2.35 | 4.7
00020078 | PASTA LUBRIFICANTE PARA TUBOS E CONEXOES COM JUNTA ELASTICA (USO EM PVC, ACO, POLIETILENO E OUTROS) ( DE *400* G) | SINAPI | UN | 0.092 | 16.53 | 1.52
00020179 | TE, PVC, SERIE R, 100 X 100 MM, PARA ESGOTO PREDIAL | SINAPI | UN | 1 | 29.8 | 29.8
|  |  |  | TOTAL MATERIAL: |  | 36.02
SERVICO |  | FONTE | UNID | COEFICIENTE | PREÇO UNITÁRIO | TOTAL
88248 | AUXILIAR DE ENCANADOR OU BOMBEIRO HIDRÁULICO COM ENCARGOS COMPLEMENTARES | SINAPI | H | 0.185 | 16.11 | 2.98
88267 | ENCANADOR OU BOMBEIRO HIDRÁULICO COM ENCARGOS COMPLEMENTARES | SINAPI | H | 0.185 | 20.5 | 3.79
|  |  |  | TOTAL SERVICO: |  | 6.77
|  |  |  | VALOR: |  | 42.8
17.1.23. 00020138 - JUNCAO DE REDUCAO SIMPLES, COM BOLSA PARA ANEL, PVC LEVE, 150 X 100 MM, PARA ESGOTO PREDIAL (UN)
|  |  |  | VALOR: |  | 33.66
17.1.24. S04763 - Cap de pvc rígido c/ anéis p/ esgoto, diâm. =150mm (un)
MAO DE OBRA |  | FONTE | UNID | COEFICIENTE | PREÇO UNITÁRIO | TOTAL
I02696S | Encanador ou bombeiro hidraulico | ORSE | h | 0.12 | 12.0708 | 1.45
I06111S | Servente de obras | ORSE | h | 0.12 | 8.3 | 1
|  |  |  | TOTAL MAO DE OBRA: |  | 2.45
MATERIAL |  | FONTE | UNID | COEFICIENTE | PREÇO UNITÁRIO | TOTAL
I01703 | Pasta lubrificante p/ pvc je | ORSE | kg | 0.023 | 42.9 | 0.99
I20089S | Cap pvc, serie r, dn 150 mm, para esgoto predial | ORSE | un | 1 | 41.05 | 41.05
|  |  |  | TOTAL MATERIAL: |  | 42.04
SERVICO |  | FONTE | UNID | COEFICIENTE | PREÇO UNITÁRIO | TOTAL
S10549 | Encargos Complementares - Servente | ORSE | h | 0.12 | 2.94 | 0.35
S10554 | Encargos Complementares - Encanador | ORSE | h | 0.12 | 2.86 | 0.34
|  |  |  | TOTAL SERVICO: |  | 0.69
|  |  |  | VALOR: |  | 45.18
17.1.25. 89567 - JUNÇÃO SIMPLES, PVC, SERIE R, ÁGUA PLUVIAL, DN 100 X 100 MM, JUNTA ELÁSTICA, FORNECIDO E INSTALADO EM RAMAL DE ENCAMINHAMENTO. AF_12/2014 (UN)
MATERIAL |  | FONTE | UNID | COEFICIENTE | PREÇO UNITÁRIO | TOTAL
00000301 | ANEL BORRACHA PARA TUBO ESGOTO PREDIAL, DN 100 MM (NBR 5688) | SINAPI | UN | 2 | 2.35 | 4.7
00020078 | PASTA LUBRIFICANTE PARA TUBOS E CONEXOES COM JUNTA ELASTICA (USO EM PVC, ACO, POLIETILENO E OUTROS) ( DE *400* G) | SINAPI | UN | 0.092 | 16.53 | 1.52
00020144 | JUNCAO SIMPLES, PVC SERIE R, DN 100 X 100 MM, PARA ESGOTO PREDIAL | SINAPI | UN | 1 | 33.36 | 33.36
|  |  |  | TOTAL MATERIAL: |  | 39.58
SERVICO |  | FONTE | UNID | COEFICIENTE | PREÇO UNITÁRIO | TOTAL
88248 | AUXILIAR DE ENCANADOR OU BOMBEIRO HIDRÁULICO COM ENCARGOS COMPLEMENTARES | SINAPI | H | 0.185 | 16.11 | 2.98
88267 | ENCANADOR OU BOMBEIRO HIDRÁULICO COM ENCARGOS COMPLEMENTARES | SINAPI | H | 0.185 | 20.5 | 3.79
|  |  |  | TOTAL SERVICO: |  | 6.77
|  |  |  | VALOR: |  | 46.36
17.2.1. 89452 - TUBO, PVC, SOLDÁVEL, DN 85MM, INSTALADO EM PRUMADA DE ÁGUA - FORNECIMENTO E INSTALAÇÃO. AF_12/2014 (M)
MATERIAL |  | FONTE | UNID | COEFICIENTE | PREÇO UNITÁRIO | TOTAL
00009872 | TUBO PVC, SOLDAVEL, DN 85 MM, AGUA FRIA (NBR-5648) | SINAPI | M | 1.061 | 32.79 | 34.79
00038383 | LIXA D'AGUA EM FOLHA, GRAO 100 | SINAPI | UN | 0.016 | 1.44 | 0.02
|  |  |  | TOTAL MATERIAL: |  | 34.81
SERVICO |  | FONTE | UNID | COEFICIENTE | PREÇO UNITÁRIO | TOTAL
88248 | AUXILIAR DE ENCANADOR OU BOMBEIRO HIDRÁULICO COM ENCARGOS COMPLEMENTARES | SINAPI | H | 0.047 | 16.11 | 0.76
88267 | ENCANADOR OU BOMBEIRO HIDRÁULICO COM ENCARGOS COMPLEMENTARES | SINAPI | H | 0.047 | 20.5 | 0.96
|  |  |  | TOTAL SERVICO: |  | 1.72
|  |  |  | VALOR: |  | 36.53
17.2.2. 89451 - TUBO, PVC, SOLDÁVEL, DN 75MM, INSTALADO EM PRUMADA DE ÁGUA - FORNECIMENTO E INSTALAÇÃO. AF_12/2014 (M)
MATERIAL |  | FONTE | UNID | COEFICIENTE | PREÇO UNITÁRIO | TOTAL
00009871 | TUBO PVC, SOLDAVEL, DN 75 MM, AGUA FRIA (NBR-5648) | SINAPI | M | 1.061 | 26.24 | 27.84
00038383 | LIXA D'AGUA EM FOLHA, GRAO 100 | SINAPI | UN | 0.014 | 1.44 | 0.02
|  |  |  | TOTAL MATERIAL: |  | 27.86
SERVICO |  | FONTE | UNID | COEFICIENTE | PREÇO UNITÁRIO | TOTAL
88248 | AUXILIAR DE ENCANADOR OU BOMBEIRO HIDRÁULICO COM ENCARGOS COMPLEMENTARES | SINAPI | H | 0.042 | 16.11 | 0.68
88267 | ENCANADOR OU BOMBEIRO HIDRÁULICO COM ENCARGOS COMPLEMENTARES | SINAPI | H | 0.042 | 20.5 | 0.86
|  |  |  | TOTAL SERVICO: |  | 1.54
|  |  |  | VALOR: |  | 29.4
17.2.3. 89450 - TUBO, PVC, SOLDÁVEL, DN 60MM, INSTALADO EM PRUMADA DE ÁGUA - FORNECIMENTO E INSTALAÇÃO. AF_12/2014 (M)
MATERIAL |  | FONTE | UNID | COEFICIENTE | PREÇO UNITÁRIO | TOTAL
00009873 | TUBO PVC, SOLDAVEL, DN 60 MM, AGUA FRIA (NBR-5648) | SINAPI | M | 1.061 | 15.67 | 16.63
00038383 | LIXA D'AGUA EM FOLHA, GRAO 100 | SINAPI | UN | 0.011 | 1.44 | 0.02
|  |  |  | TOTAL MATERIAL: |  | 16.65
SERVICO |  | FONTE | UNID | COEFICIENTE | PREÇO UNITÁRIO | TOTAL
88248 | AUXILIAR DE ENCANADOR OU BOMBEIRO HIDRÁULICO COM ENCARGOS COMPLEMENTARES | SINAPI | H | 0.034 | 16.11 | 0.55
88267 | ENCANADOR OU BOMBEIRO HIDRÁULICO COM ENCARGOS COMPLEMENTARES | SINAPI | H | 0.034 | 20.5 | 0.7
|  |  |  | TOTAL SERVICO: |  | 1.25
|  |  |  | VALOR: |  | 17.9
17.2.4. 89449 - TUBO, PVC, SOLDÁVEL, DN 50MM, INSTALADO EM PRUMADA DE ÁGUA - FORNECIMENTO E INSTALAÇÃO. AF_12/2014 (M)
MATERIAL |  | FONTE | UNID | COEFICIENTE | PREÇO UNITÁRIO | TOTAL
00009875 | TUBO PVC, SOLDAVEL, DN 50 MM, PARA AGUA FRIA (NBR-5648) | SINAPI | M | 1.061 | 9.28 | 9.85
00038383 | LIXA D'AGUA EM FOLHA, GRAO 100 | SINAPI | UN | 0.01 | 1.44 | 0.01
|  |  |  | TOTAL MATERIAL: |  | 9.86
SERVICO |  | FONTE | UNID | COEFICIENTE | PREÇO UNITÁRIO | TOTAL
88248 | AUXILIAR DE ENCANADOR OU BOMBEIRO HIDRÁULICO COM ENCARGOS COMPLEMENTARES | SINAPI | H | 0.029 | 16.11 | 0.47
88267 | ENCANADOR OU BOMBEIRO HIDRÁULICO COM ENCARGOS COMPLEMENTARES | SINAPI | H | 0.029 | 20.5 | 0.59
|  |  |  | TOTAL SERVICO: |  | 1.06
|  |  |  | VALOR: |  | 10.92
17.2.5. 89448 - TUBO, PVC, SOLDÁVEL, DN 40MM, INSTALADO EM PRUMADA DE ÁGUA - FORNECIMENTO E INSTALAÇÃO. AF_12/2014 (M)
MATERIAL |  | FONTE | UNID | COEFICIENTE | PREÇO UNITÁRIO | TOTAL
00009874 | TUBO PVC, SOLDAVEL, DN 40 MM, AGUA FRIA (NBR-5648) | SINAPI | M | 1.061 | 8.1 | 8.59
00038383 | LIXA D'AGUA EM FOLHA, GRAO 100 | SINAPI | UN | 0.008 | 1.44 | 0.01
|  |  |  | TOTAL MATERIAL: |  | 8.6
SERVICO |  | FONTE | UNID | COEFICIENTE | PREÇO UNITÁRIO | TOTAL
88248 | AUXILIAR DE ENCANADOR OU BOMBEIRO HIDRÁULICO COM ENCARGOS COMPLEMENTARES | SINAPI | H | 0.024 | 16.11 | 0.39
88267 | ENCANADOR OU BOMBEIRO HIDRÁULICO COM ENCARGOS COMPLEMENTARES | SINAPI | H | 0.024 | 20.5 | 0.49
|  |  |  | TOTAL SERVICO: |  | 0.88
|  |  |  | VALOR: |  | 9.48
17.2.6. 89357 - TUBO, PVC, SOLDÁVEL, DN 32MM, INSTALADO EM RAMAL OU SUB-RAMAL DE ÁGUA - FORNECIMENTO E INSTALAÇÃO. AF_12/2014 (M)
MATERIAL |  | FONTE | UNID | COEFICIENTE | PREÇO UNITÁRIO | TOTAL
00009869 | TUBO PVC, SOLDAVEL, DN 32 MM, AGUA FRIA (NBR-5648) | SINAPI | M | 1.061 | 5.57 | 5.91
00038383 | LIXA D'AGUA EM FOLHA, GRAO 100 | SINAPI | UN | 0.147 | 1.44 | 0.21
|  |  |  | TOTAL MATERIAL: |  | 6.12
SERVICO |  | FONTE | UNID | COEFICIENTE | PREÇO UNITÁRIO | TOTAL
88248 | AUXILIAR DE ENCANADOR OU BOMBEIRO HIDRÁULICO COM ENCARGOS COMPLEMENTARES | SINAPI | H | 0.44 | 16.11 | 7.09
88267 | ENCANADOR OU BOMBEIRO HIDRÁULICO COM ENCARGOS COMPLEMENTARES | SINAPI | H | 0.44 | 20.5 | 9.02
|  |  |  | TOTAL SERVICO: |  | 16.11
|  |  |  | VALOR: |  | 22.23
17.2.7. 89356 - TUBO, PVC, SOLDÁVEL, DN 25MM, INSTALADO EM RAMAL OU SUB-RAMAL DE ÁGUA - FORNECIMENTO E INSTALAÇÃO. AF_12/2014 (M)
MATERIAL |  | FONTE | UNID | COEFICIENTE | PREÇO UNITÁRIO | TOTAL
00009868 | TUBO PVC, SOLDAVEL, DN 25 MM, AGUA FRIA (NBR-5648) | SINAPI | M | 1.061 | 2.48 | 2.63
00038383 | LIXA D'AGUA EM FOLHA, GRAO 100 | SINAPI | UN | 0.123 | 1.44 | 0.18
|  |  |  | TOTAL MATERIAL: |  | 2.81
SERVICO |  | FONTE | UNID | COEFICIENTE | PREÇO UNITÁRIO | TOTAL
88248 | AUXILIAR DE ENCANADOR OU BOMBEIRO HIDRÁULICO COM ENCARGOS COMPLEMENTARES | SINAPI | H | 0.369 | 16.11 | 5.94
88267 | ENCANADOR OU BOMBEIRO HIDRÁULICO COM ENCARGOS COMPLEMENTARES | SINAPI | H | 0.369 | 20.5 | 7.56
|  |  |  | TOTAL SERVICO: |  | 13.5
|  |  |  | VALOR: |  | 16.31
17.2.8. 89505 - JOELHO 90 GRAUS, PVC, SOLDÁVEL, DN 60MM, INSTALADO EM PRUMADA DE ÁGUA - FORNECIMENTO E INSTALAÇÃO. AF_12/2014 (UN)
MATERIAL |  | FONTE | UNID | COEFICIENTE | PREÇO UNITÁRIO | TOTAL
00000122 | ADESIVO PLASTICO PARA PVC, FRASCO COM 850 GR | SINAPI | UN | 0.024 | 45.16 | 1.08
00003539 | JOELHO PVC, SOLDAVEL, 90 GRAUS, 60 MM, PARA AGUA FRIA PREDIAL | SINAPI | UN | 1 | 16.26 | 16.26
00020083 | SOLUCAO LIMPADORA PARA PVC, FRASCO COM 1000 CM3 | SINAPI | UN | 0.03 | 39.22 | 1.18
00038383 | LIXA D'AGUA EM FOLHA, GRAO 100 | SINAPI | UN | 0.028 | 1.44 | 0.04
|  |  |  | TOTAL MATERIAL: |  | 18.56
SERVICO |  | FONTE | UNID | COEFICIENTE | PREÇO UNITÁRIO | TOTAL
88248 | AUXILIAR DE ENCANADOR OU BOMBEIRO HIDRÁULICO COM ENCARGOS COMPLEMENTARES | SINAPI | H | 0.128 | 16.11 | 2.06
88267 | ENCANADOR OU BOMBEIRO HIDRÁULICO COM ENCARGOS COMPLEMENTARES | SINAPI | H | 0.128 | 20.5 | 2.62
|  |  |  | TOTAL SERVICO: |  | 4.68
|  |  |  | VALOR: |  | 23.24
17.2.9. 89501 - JOELHO 90 GRAUS, PVC, SOLDÁVEL, DN 50MM, INSTALADO EM PRUMADA DE ÁGUA - FORNECIMENTO E INSTALAÇÃO. AF_12/2014 (UN)
MATERIAL |  | FONTE | UNID | COEFICIENTE | PREÇO UNITÁRIO | TOTAL
00000122 | ADESIVO PLASTICO PARA PVC, FRASCO COM 850 GR | SINAPI | UN | 0.018 | 45.16 | 0.81
00003540 | JOELHO PVC, SOLDAVEL, 90 GRAUS, 50 MM, PARA AGUA FRIA PREDIAL | SINAPI | UN | 1 | 3.75 | 3.75
00020083 | SOLUCAO LIMPADORA PARA PVC, FRASCO COM 1000 CM3 | SINAPI | UN | 0.022 | 39.22 | 0.86
00038383 | LIXA D'AGUA EM FOLHA, GRAO 100 | SINAPI | UN | 0.024 | 1.44 | 0.03
|  |  |  | TOTAL MATERIAL: |  | 5.45
SERVICO |  | FONTE | UNID | COEFICIENTE | PREÇO UNITÁRIO | TOTAL
88248 | AUXILIAR DE ENCANADOR OU BOMBEIRO HIDRÁULICO COM ENCARGOS COMPLEMENTARES | SINAPI | H | 0.108 | 16.11 | 1.74
88267 | ENCANADOR OU BOMBEIRO HIDRÁULICO COM ENCARGOS COMPLEMENTARES | SINAPI | H | 0.108 | 20.5 | 2.21
|  |  |  | TOTAL SERVICO: |  | 3.95
|  |  |  | VALOR: |  | 9.4
17.2.10. 89497 - JOELHO 90 GRAUS, PVC, SOLDÁVEL, DN 40MM, INSTALADO EM PRUMADA DE ÁGUA - FORNECIMENTO E INSTALAÇÃO. AF_12/2014 (UN)
MATERIAL |  | FONTE | UNID | COEFICIENTE | PREÇO UNITÁRIO | TOTAL
00000122 | ADESIVO PLASTICO PARA PVC, FRASCO COM 850 GR | SINAPI | UN | 0.012 | 45.16 | 0.54
00003535 | JOELHO PVC, SOLDAVEL, 90 GRAUS, 40 MM, PARA AGUA FRIA PREDIAL | SINAPI | UN | 1 | 3.46 | 3.46
00020083 | SOLUCAO LIMPADORA PARA PVC, FRASCO COM 1000 CM3 | SINAPI | UN | 0.014 | 39.22 | 0.55
00038383 | LIXA D'AGUA EM FOLHA, GRAO 100 | SINAPI | UN | 0.02 | 1.44 | 0.03
|  |  |  | TOTAL MATERIAL: |  | 4.58
SERVICO |  | FONTE | UNID | COEFICIENTE | PREÇO UNITÁRIO | TOTAL
88248 | AUXILIAR DE ENCANADOR OU BOMBEIRO HIDRÁULICO COM ENCARGOS COMPLEMENTARES | SINAPI | H | 0.089 | 16.11 | 1.43
88267 | ENCANADOR OU BOMBEIRO HIDRÁULICO COM ENCARGOS COMPLEMENTARES | SINAPI | H | 0.089 | 20.5 | 1.82
|  |  |  | TOTAL SERVICO: |  | 3.25
|  |  |  | VALOR: |  | 7.84
17.2.11. 89367 - JOELHO 90 GRAUS, PVC, SOLDÁVEL, DN 32MM, INSTALADO EM RAMAL OU SUB-RAMAL DE ÁGUA - FORNECIMENTO E INSTALAÇÃO. AF_12/2014 (UN)
MATERIAL |  | FONTE | UNID | COEFICIENTE | PREÇO UNITÁRIO | TOTAL
00000122 | ADESIVO PLASTICO PARA PVC, FRASCO COM 850 GR | SINAPI | UN | 0.009 | 45.16 | 0.41
00003536 | JOELHO PVC, SOLDAVEL, 90 GRAUS, 32 MM, PARA AGUA FRIA PREDIAL | SINAPI | UN | 1 | 1.46 | 1.46
00020083 | SOLUCAO LIMPADORA PARA PVC, FRASCO COM 1000 CM3 | SINAPI | UN | 0.011 | 39.22 | 0.43
00038383 | LIXA D'AGUA EM FOLHA, GRAO 100 | SINAPI | UN | 0.06 | 1.44 | 0.09
|  |  |  | TOTAL MATERIAL: |  | 2.39
SERVICO |  | FONTE | UNID | COEFICIENTE | PREÇO UNITÁRIO | TOTAL
88248 | AUXILIAR DE ENCANADOR OU BOMBEIRO HIDRÁULICO COM ENCARGOS COMPLEMENTARES | SINAPI | H | 0.179 | 16.11 | 2.88
88267 | ENCANADOR OU BOMBEIRO HIDRÁULICO COM ENCARGOS COMPLEMENTARES | SINAPI | H | 0.179 | 20.5 | 3.67
|  |  |  | TOTAL SERVICO: |  | 6.55
|  |  |  | VALOR: |  | 8.95
17.2.12. 89362 - JOELHO 90 GRAUS, PVC, SOLDÁVEL, DN 25MM, INSTALADO EM RAMAL OU SUB-RAMAL DE ÁGUA - FORNECIMENTO E INSTALAÇÃO. AF_12/2014 (UN)
MATERIAL |  | FONTE | UNID | COEFICIENTE | PREÇO UNITÁRIO | TOTAL
00000122 | ADESIVO PLASTICO PARA PVC, FRASCO COM 850 GR | SINAPI | UN | 0.007 | 45.16 | 0.32
00003529 | JOELHO PVC, SOLDAVEL, 90 GRAUS, 25 MM, PARA AGUA FRIA PREDIAL | SINAPI | UN | 1 | 0.49 | 0.49
00020083 | SOLUCAO LIMPADORA PARA PVC, FRASCO COM 1000 CM3 | SINAPI | UN | 0.008 | 39.22 | 0.31
00038383 | LIXA D'AGUA EM FOLHA, GRAO 100 | SINAPI | UN | 0.05 | 1.44 | 0.07
|  |  |  | TOTAL MATERIAL: |  | 1.19
SERVICO |  | FONTE | UNID | COEFICIENTE | PREÇO UNITÁRIO | TOTAL
88248 | AUXILIAR DE ENCANADOR OU BOMBEIRO HIDRÁULICO COM ENCARGOS COMPLEMENTARES | SINAPI | H | 0.15 | 16.11 | 2.42
88267 | ENCANADOR OU BOMBEIRO HIDRÁULICO COM ENCARGOS COMPLEMENTARES | SINAPI | H | 0.15 | 20.5 | 3.08
|  |  |  | TOTAL SERVICO: |  | 5.5
|  |  |  | VALOR: |  | 6.69
17.2.13. 89363 - JOELHO 45 GRAUS, PVC, SOLDÁVEL, DN 25MM, INSTALADO EM RAMAL OU SUB-RAMAL DE ÁGUA - FORNECIMENTO E INSTALAÇÃO. AF_12/2014 (UN)
MATERIAL |  | FONTE | UNID | COEFICIENTE | PREÇO UNITÁRIO | TOTAL
00000122 | ADESIVO PLASTICO PARA PVC, FRASCO COM 850 GR | SINAPI | UN | 0.007 | 45.16 | 0.32
00003500 | JOELHO, PVC SOLDAVEL, 45 GRAUS, 25 MM, PARA AGUA FRIA PREDIAL | SINAPI | UN | 1 | 1 | 1
00020083 | SOLUCAO LIMPADORA PARA PVC, FRASCO COM 1000 CM3 | SINAPI | UN | 0.008 | 39.22 | 0.31
00038383 | LIXA D'AGUA EM FOLHA, GRAO 100 | SINAPI | UN | 0.05 | 1.44 | 0.07
|  |  |  | TOTAL MATERIAL: |  | 1.7
SERVICO |  | FONTE | UNID | COEFICIENTE | PREÇO UNITÁRIO | TOTAL
88248 | AUXILIAR DE ENCANADOR OU BOMBEIRO HIDRÁULICO COM ENCARGOS COMPLEMENTARES | SINAPI | H | 0.15 | 16.11 | 2.42
88267 | ENCANADOR OU BOMBEIRO HIDRÁULICO COM ENCARGOS COMPLEMENTARES | SINAPI | H | 0.15 | 20.5 | 3.08
|  |  |  | TOTAL SERVICO: |  | 5.5
|  |  |  | VALOR: |  | 7.2
17.2.14. 89631 - TE, PVC, SOLDÁVEL, DN 85MM, INSTALADO EM PRUMADA DE ÁGUA - FORNECIMENTO E INSTALAÇÃO. AF_12/2014 (UN)
MATERIAL |  | FONTE | UNID | COEFICIENTE | PREÇO UNITÁRIO | TOTAL
00000122 | ADESIVO PLASTICO PARA PVC, FRASCO COM 850 GR | SINAPI | UN | 0.071 | 45.16 | 3.21
00007145 | TE SOLDAVEL, PVC, 90 GRAUS, 85 MM, PARA AGUA FRIA PREDIAL (NBR 5648) | SINAPI | UN | 1 | 65.97 | 65.97
00020083 | SOLUCAO LIMPADORA PARA PVC, FRASCO COM 1000 CM3 | SINAPI | UN | 0.09 | 39.22 | 3.53
00038383 | LIXA D'AGUA EM FOLHA, GRAO 100 | SINAPI | UN | 0.059 | 1.44 | 0.08
|  |  |  | TOTAL MATERIAL: |  | 72.79
SERVICO |  | FONTE | UNID | COEFICIENTE | PREÇO UNITÁRIO | TOTAL
88248 | AUXILIAR DE ENCANADOR OU BOMBEIRO HIDRÁULICO COM ENCARGOS COMPLEMENTARES | SINAPI | H | 0.235 | 16.11 | 3.79
88267 | ENCANADOR OU BOMBEIRO HIDRÁULICO COM ENCARGOS COMPLEMENTARES | SINAPI | H | 0.235 | 20.5 | 4.82
|  |  |  | TOTAL SERVICO: |  | 8.61
|  |  |  | VALOR: |  | 81.39
17.2.15. 89629 - TE, PVC, SOLDÁVEL, DN 75MM, INSTALADO EM PRUMADA DE ÁGUA - FORNECIMENTO E INSTALAÇÃO. AF_12/2014 (UN)
MATERIAL |  | FONTE | UNID | COEFICIENTE | PREÇO UNITÁRIO | TOTAL
00000122 | ADESIVO PLASTICO PARA PVC, FRASCO COM 850 GR | SINAPI | UN | 0.06 | 45.16 | 2.71
00007144 | TE SOLDAVEL, PVC, 90 GRAUS, 75 MM, PARA AGUA FRIA PREDIAL (NBR 5648) | SINAPI | UN | 1 | 40.22 | 40.22
00020083 | SOLUCAO LIMPADORA PARA PVC, FRASCO COM 1000 CM3 | SINAPI | UN | 0.078 | 39.22 | 3.06
00038383 | LIXA D'AGUA EM FOLHA, GRAO 100 | SINAPI | UN | 0.053 | 1.44 | 0.08
|  |  |  | TOTAL MATERIAL: |  | 46.07
SERVICO |  | FONTE | UNID | COEFICIENTE | PREÇO UNITÁRIO | TOTAL
88248 | AUXILIAR DE ENCANADOR OU BOMBEIRO HIDRÁULICO COM ENCARGOS COMPLEMENTARES | SINAPI | H | 0.209 | 16.11 | 3.37
88267 | ENCANADOR OU BOMBEIRO HIDRÁULICO COM ENCARGOS COMPLEMENTARES | SINAPI | H | 0.209 | 20.5 | 4.28
|  |  |  | TOTAL SERVICO: |  | 7.65
|  |  |  | VALOR: |  | 53.72
17.2.16. 89395 - TE, PVC, SOLDÁVEL, DN 25MM, INSTALADO EM RAMAL OU SUB-RAMAL DE ÁGUA - FORNECIMENTO E INSTALAÇÃO. AF_12/2014 (UN)
MATERIAL |  | FONTE | UNID | COEFICIENTE | PREÇO UNITÁRIO | TOTAL
00000122 | ADESIVO PLASTICO PARA PVC, FRASCO COM 850 GR | SINAPI | UN | 0.011 | 45.16 | 0.5
00007139 | TE SOLDAVEL, PVC, 90 GRAUS, 25 MM, PARA AGUA FRIA PREDIAL (NBR 5648) | SINAPI | UN | 1 | 0.83 | 0.83
00020083 | SOLUCAO LIMPADORA PARA PVC, FRASCO COM 1000 CM3 | SINAPI | UN | 0.012 | 39.22 | 0.47
00038383 | LIXA D'AGUA EM FOLHA, GRAO 100 | SINAPI | UN | 0.075 | 1.44 | 0.11
|  |  |  | TOTAL MATERIAL: |  | 1.91
SERVICO |  | FONTE | UNID | COEFICIENTE | PREÇO UNITÁRIO | TOTAL
88248 | AUXILIAR DE ENCANADOR OU BOMBEIRO HIDRÁULICO COM ENCARGOS COMPLEMENTARES | SINAPI | H | 0.2 | 16.11 | 3.22
88267 | ENCANADOR OU BOMBEIRO HIDRÁULICO COM ENCARGOS COMPLEMENTARES | SINAPI | H | 0.2 | 20.5 | 4.1
|  |  |  | TOTAL SERVICO: |  | 7.32
|  |  |  | VALOR: |  | 9.23
17.2.17. 89626 - TÊ DE REDUÇÃO, PVC, SOLDÁVEL, DN 50MM X 40MM, INSTALADO EM PRUMADA DE ÁGUA - FORNECIMENTO E INSTALAÇÃO. AF_12/2014 (UN)
MATERIAL |  | FONTE | UNID | COEFICIENTE | PREÇO UNITÁRIO | TOTAL
00000122 | ADESIVO PLASTICO PARA PVC, FRASCO COM 850 GR | SINAPI | UN | 0.026 | 45.16 | 1.17
00007131 | TE DE REDUCAO, PVC, SOLDAVEL, 90 GRAUS, 50 MM X 40 MM, PARA AGUA FRIA PREDIAL | SINAPI | UN | 1 | 11.94 | 11.94
00020083 | SOLUCAO LIMPADORA PARA PVC, FRASCO COM 1000 CM3 | SINAPI | UN | 0.033 | 39.22 | 1.29
00038383 | LIXA D'AGUA EM FOLHA, GRAO 100 | SINAPI | UN | 0.036 | 1.44 | 0.05
|  |  |  | TOTAL MATERIAL: |  | 14.45
SERVICO |  | FONTE | UNID | COEFICIENTE | PREÇO UNITÁRIO | TOTAL
88248 | AUXILIAR DE ENCANADOR OU BOMBEIRO HIDRÁULICO COM ENCARGOS COMPLEMENTARES | SINAPI | H | 0.144 | 16.11 | 2.32
88267 | ENCANADOR OU BOMBEIRO HIDRÁULICO COM ENCARGOS COMPLEMENTARES | SINAPI | H | 0.144 | 20.5 | 2.95
|  |  |  | TOTAL SERVICO: |  | 5.27
|  |  |  | VALOR: |  | 19.72
17.2.18. 00000820 - BUCHA DE REDUCAO DE PVC, SOLDAVEL, LONGA, COM 50 X 32 MM, PARA AGUA FRIA PREDIAL (UN)
|  |  |  | VALOR: |  | 3.53
17.2.19. 89627 - TÊ DE REDUÇÃO, PVC, SOLDÁVEL, DN 50MM X 25MM, INSTALADO EM PRUMADA DE ÁGUA - FORNECIMENTO E INSTALAÇÃO. AF_12/2014 (UN)
MATERIAL |  | FONTE | UNID | COEFICIENTE | PREÇO UNITÁRIO | TOTAL
00000122 | ADESIVO PLASTICO PARA PVC, FRASCO COM 850 GR | SINAPI | UN | 0.026 | 45.16 | 1.17
00007129 | TE DE REDUCAO, PVC, SOLDAVEL, 90 GRAUS, 50 MM X 25 MM, PARA AGUA FRIA PREDIAL | SINAPI | UN | 1 | 5.97 | 5.97
00020083 | SOLUCAO LIMPADORA PARA PVC, FRASCO COM 1000 CM3 | SINAPI | UN | 0.033 | 39.22 | 1.29
00038383 | LIXA D'AGUA EM FOLHA, GRAO 100 | SINAPI | UN | 0.036 | 1.44 | 0.05
|  |  |  | TOTAL MATERIAL: |  | 8.48
SERVICO |  | FONTE | UNID | COEFICIENTE | PREÇO UNITÁRIO | TOTAL
88248 | AUXILIAR DE ENCANADOR OU BOMBEIRO HIDRÁULICO COM ENCARGOS COMPLEMENTARES | SINAPI | H | 0.144 | 16.11 | 2.32
88267 | ENCANADOR OU BOMBEIRO HIDRÁULICO COM ENCARGOS COMPLEMENTARES | SINAPI | H | 0.144 | 20.5 | 2.95
|  |  |  | TOTAL SERVICO: |  | 5.27
|  |  |  | VALOR: |  | 13.75
17.2.20. 89445 - TÊ DE REDUÇÃO, PVC, SOLDÁVEL, DN 32MM X 25MM, INSTALADO EM RAMAL DE DISTRIBUIÇÃO DE ÁGUA - FORNECIMENTO E INSTALAÇÃO. AF_12/2014 (UN)
MATERIAL |  | FONTE | UNID | COEFICIENTE | PREÇO UNITÁRIO | TOTAL
00000122 | ADESIVO PLASTICO PARA PVC, FRASCO COM 850 GR | SINAPI | UN | 0.014 | 45.16 | 0.63
00007136 | TE DE REDUCAO, PVC, SOLDAVEL, 90 GRAUS, 32 MM X 25 MM, PARA AGUA FRIA PREDIAL | SINAPI | UN | 1 | 4.09 | 4.09
00020083 | SOLUCAO LIMPADORA PARA PVC, FRASCO COM 1000 CM3 | SINAPI | UN | 0.017 | 39.22 | 0.67
00038383 | LIXA D'AGUA EM FOLHA, GRAO 100 | SINAPI | UN | 0.053 | 1.44 | 0.08
|  |  |  | TOTAL MATERIAL: |  | 5.47
SERVICO |  | FONTE | UNID | COEFICIENTE | PREÇO UNITÁRIO | TOTAL
88248 | AUXILIAR DE ENCANADOR OU BOMBEIRO HIDRÁULICO COM ENCARGOS COMPLEMENTARES | SINAPI | H | 0.143 | 16.11 | 2.3
88267 | ENCANADOR OU BOMBEIRO HIDRÁULICO COM ENCARGOS COMPLEMENTARES | SINAPI | H | 0.143 | 20.5 | 2.93
|  |  |  | TOTAL SERVICO: |  | 5.23
|  |  |  | VALOR: |  | 10.7
17.2.21. S01078 - Bucha de redução curta de pvc rígido soldável, marrom, diâm = 110 x 85mm (un)
MAO DE OBRA |  | FONTE | UNID | COEFICIENTE | PREÇO UNITÁRIO | TOTAL
I02696S | Encanador ou bombeiro hidraulico | ORSE | h | 0.23 | 12.0708 | 2.78
I06111S | Servente de obras | ORSE | h | 0.23 | 8.3 | 1.91
|  |  |  | TOTAL MAO DE OBRA: |  | 4.69
MATERIAL |  | FONTE | UNID | COEFICIENTE | PREÇO UNITÁRIO | TOTAL
I00138 | Adesivo pvc em frasco de 850 gramas | ORSE | kg | 0.053 | 55.15 | 2.92
I02036 | Solucao limpadora pvc | ORSE | l | 0.08 | 40.71 | 3.26
I00831S | Bucha de reducao de pvc, soldavel, curta, com 110 x 85 mm, para agua fria predial | ORSE | un | 1 | 48.63 | 48.63
|  |  |  | TOTAL MATERIAL: |  | 54.81
SERVICO |  | FONTE | UNID | COEFICIENTE | PREÇO UNITÁRIO | TOTAL
S10549 | Encargos Complementares - Servente | ORSE | h | 0.23 | 2.94 | 0.68
S10554 | Encargos Complementares - Encanador | ORSE | h | 0.23 | 2.86 | 0.66
|  |  |  | TOTAL SERVICO: |  | 1.34
|  |  |  | VALOR: |  | 60.84
17.2.22. 89562A - BUCHA DE REDUCAO DE PVC, SOLDAVEL, LONGA, COM 85 X 60 MM, PARA AGUA FRIA PREDIAL - FORNECIMENTO E INSTALAÇÃO (UN)
MATERIAL |  | FONTE | UNID | COEFICIENTE | PREÇO UNITÁRIO | TOTAL
00000122 | ADESIVO PLASTICO PARA PVC, FRASCO COM 850 GR | SINAPI | UN | 0.012 | 45.16 | 0.54
00020083 | SOLUCAO LIMPADORA PARA PVC, FRASCO COM 1000 CM3 | SINAPI | UN | 0.014 | 39.22 | 0.55
00038383 | LIXA D'AGUA EM FOLHA, GRAO 100 | SINAPI | UN | 0.02 | 1.44 | 0.03
00000817 | BUCHA DE REDUCAO DE PVC, SOLDAVEL, LONGA, COM 85 X 60 MM, PARA AGUA FRIA PREDIAL | SINAPI | UN | 1 | 13.29 | 13.29
|  |  |  | TOTAL MATERIAL: |  | 14.41
SERVICO |  | FONTE | UNID | COEFICIENTE | PREÇO UNITÁRIO | TOTAL
88248 | AUXILIAR DE ENCANADOR OU BOMBEIRO HIDRÁULICO COM ENCARGOS COMPLEMENTARES | SINAPI | H | 0.059 | 16.11 | 0.95
88267 | ENCANADOR OU BOMBEIRO HIDRÁULICO COM ENCARGOS COMPLEMENTARES | SINAPI | H | 0.059 | 20.5 | 1.21
|  |  |  | TOTAL SERVICO: |  | 2.16
|  |  |  | VALOR: |  | 16.57
17.2.23. 89562B - BUCHA DE REDUCAO DE PVC, SOLDAVEL, LONGA, COM 75 X 50 MM, PARA AGUA FRIA PREDIAL - FORNECIMENTO E INSTALAÇÃO (UN)
MATERIAL |  | FONTE | UNID | COEFICIENTE | PREÇO UNITÁRIO | TOTAL
00000122 | ADESIVO PLASTICO PARA PVC, FRASCO COM 850 GR | SINAPI | UN | 0.012 | 45.16 | 0.54
00020083 | SOLUCAO LIMPADORA PARA PVC, FRASCO COM 1000 CM3 | SINAPI | UN | 0.014 | 39.22 | 0.55
00038383 | LIXA D'AGUA EM FOLHA, GRAO 100 | SINAPI | UN | 0.02 | 1.44 | 0.03
00000821 | BUCHA DE REDUCAO DE PVC, SOLDAVEL, LONGA, COM 75 X 50 MM, PARA AGUA FRIA PREDIAL | SINAPI | UN | 1 | 11.18 | 11.18
|  |  |  | TOTAL MATERIAL: |  | 12.3
SERVICO |  | FONTE | UNID | COEFICIENTE | PREÇO UNITÁRIO | TOTAL
88248 | AUXILIAR DE ENCANADOR OU BOMBEIRO HIDRÁULICO COM ENCARGOS COMPLEMENTARES | SINAPI | H | 0.059 | 16.11 | 0.95
88267 | ENCANADOR OU BOMBEIRO HIDRÁULICO COM ENCARGOS COMPLEMENTARES | SINAPI | H | 0.059 | 20.5 | 1.21
|  |  |  | TOTAL SERVICO: |  | 2.16
|  |  |  | VALOR: |  | 14.46
17.2.24. 89562C - BUCHA DE REDUCAO DE PVC, SOLDAVEL, LONGA, COM 60 X 40 MM, PARA AGUA FRIA PREDIAL - FORNECIMENTO E INSTALAÇÃO (UN)
MATERIAL |  | FONTE | UNID | COEFICIENTE | PREÇO UNITÁRIO | TOTAL
00000122 | ADESIVO PLASTICO PARA PVC, FRASCO COM 850 GR | SINAPI | UN | 0.012 | 45.16 | 0.54
00020083 | SOLUCAO LIMPADORA PARA PVC, FRASCO COM 1000 CM3 | SINAPI | UN | 0.014 | 39.22 | 0.55
00038383 | LIXA D'AGUA EM FOLHA, GRAO 100 | SINAPI | UN | 0.02 | 1.44 | 0.03
00000815 | BUCHA DE REDUCAO DE PVC, SOLDAVEL, LONGA, COM 60 X 40 MM, PARA AGUA FRIA PREDIAL | SINAPI | UN | 1 | 7.85 | 7.85
|  |  |  | TOTAL MATERIAL: |  | 8.97
SERVICO |  | FONTE | UNID | COEFICIENTE | PREÇO UNITÁRIO | TOTAL
88248 | AUXILIAR DE ENCANADOR OU BOMBEIRO HIDRÁULICO COM ENCARGOS COMPLEMENTARES | SINAPI | H | 0.059 | 16.11 | 0.95
88267 | ENCANADOR OU BOMBEIRO HIDRÁULICO COM ENCARGOS COMPLEMENTARES | SINAPI | H | 0.059 | 20.5 | 1.21
|  |  |  | TOTAL SERVICO: |  | 2.16
|  |  |  | VALOR: |  | 11.13
17.2.25. 89562D - BUCHA DE REDUCAO DE PVC, SOLDAVEL, LONGA, COM 50 X 25 MM, PARA AGUA FRIA PREDIAL - FORNECIMENTO E INSTALAÇÃO (UN)
MATERIAL |  | FONTE | UNID | COEFICIENTE | PREÇO UNITÁRIO | TOTAL
00000122 | ADESIVO PLASTICO PARA PVC, FRASCO COM 850 GR | SINAPI | UN | 0.012 | 45.16 | 0.54
00020083 | SOLUCAO LIMPADORA PARA PVC, FRASCO COM 1000 CM3 | SINAPI | UN | 0.014 | 39.22 | 0.55
00038383 | LIXA D'AGUA EM FOLHA, GRAO 100 | SINAPI | UN | 0.02 | 1.44 | 0.03
00000813 | BUCHA DE REDUCAO DE PVC, SOLDAVEL, LONGA, COM 50 X 25 MM, PARA AGUA FRIA PREDIAL | SINAPI | UN | 1 | 2.78 | 2.78
|  |  |  | TOTAL MATERIAL: |  | 3.9
SERVICO |  | FONTE | UNID | COEFICIENTE | PREÇO UNITÁRIO | TOTAL
88248 | AUXILIAR DE ENCANADOR OU BOMBEIRO HIDRÁULICO COM ENCARGOS COMPLEMENTARES | SINAPI | H | 0.059 | 16.11 | 0.95
88267 | ENCANADOR OU BOMBEIRO HIDRÁULICO COM ENCARGOS COMPLEMENTARES | SINAPI | H | 0.059 | 20.5 | 1.21
|  |  |  | TOTAL SERVICO: |  | 2.16
|  |  |  | VALOR: |  | 6.06
17.2.26. 94493A - REGISTRO DE ESFERA, PVC, SOLDÁVEL, DN 75 MM, INSTALADO EM RESERVAÇÃO DE ÁGUA DE EDIFICAÇÃO QUE POSSUA RESERVATÓRIO DE FIBRA/FIBROCIMENTO FORNECIMENTO E INSTALAÇÃO. (UN)
MATERIAL |  | FONTE | UNID | COEFICIENTE | PREÇO UNITÁRIO | TOTAL
00020080 | ADESIVO PLASTICO PARA PVC, FRASCO COM 175 GR | SINAPI | UN | 0.231 | 14.33 | 3.31
00020083 | SOLUCAO LIMPADORA PARA PVC, FRASCO COM 1000 CM3 | SINAPI | UN | 0.062 | 39.22 | 2.43
00038383 | LIXA D'AGUA EM FOLHA, GRAO 100 | SINAPI | UN | 0.055 | 1.44 | 0.08
INS-448644 | REGISTRO DE ESFERA, PVC, COM VOLANTE, VS, SOLDAVEL, DN 75 MM, COM CORPO DIVIDIDO | ACQUAFORT | UN | 1 | 100.46 | 100.46
|  |  |  | TOTAL MATERIAL: |  | 106.28
SERVICO |  | FONTE | UNID | COEFICIENTE | PREÇO UNITÁRIO | TOTAL
88248 | AUXILIAR DE ENCANADOR OU BOMBEIRO HIDRÁULICO COM ENCARGOS COMPLEMENTARES | SINAPI | H | 0.368 | 16.11 | 5.93
88267 | ENCANADOR OU BOMBEIRO HIDRÁULICO COM ENCARGOS COMPLEMENTARES | SINAPI | H | 0.368 | 20.5 | 7.54
|  |  |  | TOTAL SERVICO: |  | 13.47
|  |  |  | VALOR: |  | 119.75
17.2.27. 94493B - REGISTRO DE ESFERA, PVC, SOLDÁVEL, DN 85 MM, INSTALADO EM RESERVAÇÃO DE ÁGUA DE EDIFICAÇÃO QUE POSSUA RESERVATÓRIO DE FIBRA/FIBROCIMENTO FORNECIMENTO E INSTALAÇÃO. (UN)
MATERIAL |  | FONTE | UNID | COEFICIENTE | PREÇO UNITÁRIO | TOTAL
00020080 | ADESIVO PLASTICO PARA PVC, FRASCO COM 175 GR | SINAPI | UN | 0.231 | 14.33 | 3.31
00020083 | SOLUCAO LIMPADORA PARA PVC, FRASCO COM 1000 CM3 | SINAPI | UN | 0.062 | 39.22 | 2.43
00038383 | LIXA D'AGUA EM FOLHA, GRAO 100 | SINAPI | UN | 0.055 | 1.44 | 0.08
INS-195118 | REGISTRO DE ESFERA, PVC, COM VOLANTE, VS, SOLDAVEL, DN 85 MM, COM CORPO DIVIDIDO | FERREIRA | UN | 1 | 307 | 307
|  |  |  | TOTAL MATERIAL: |  | 312.82
SERVICO |  | FONTE | UNID | COEFICIENTE | PREÇO UNITÁRIO | TOTAL
88248 | AUXILIAR DE ENCANADOR OU BOMBEIRO HIDRÁULICO COM ENCARGOS COMPLEMENTARES | SINAPI | H | 0.368 | 16.11 | 5.93
88267 | ENCANADOR OU BOMBEIRO HIDRÁULICO COM ENCARGOS COMPLEMENTARES | SINAPI | H | 0.368 | 20.5 | 7.54
|  |  |  | TOTAL SERVICO: |  | 13.47
|  |  |  | VALOR: |  | 326.29
17.2.28. 94796 - TORNEIRA DE BOIA, ROSCÁVEL, 3/4? , FORNECIDA E INSTALADA EM RESERVAÇÃO DE ÁGUA. AF_06/2016 (UN)
MATERIAL |  | FONTE | UNID | COEFICIENTE | PREÇO UNITÁRIO | TOTAL
00003148 | FITA VEDA ROSCA EM ROLOS DE 18 MM X 50 M (L X C) | SINAPI | UN | 0.007 | 13.27 | 0.09
00011830 | TORNEIRA DE BOIA CONVENCIONAL PARA CAIXA D'AGUA, 3/4", COM HASTE E TORNEIRA METALICOS E BALAO PLASTICO | SINAPI | UN | 1 | 12.59 | 12.59
|  |  |  | TOTAL MATERIAL: |  | 12.68
SERVICO |  | FONTE | UNID | COEFICIENTE | PREÇO UNITÁRIO | TOTAL
88248 | AUXILIAR DE ENCANADOR OU BOMBEIRO HIDRÁULICO COM ENCARGOS COMPLEMENTARES | SINAPI | H | 0.202 | 16.11 | 3.25
88267 | ENCANADOR OU BOMBEIRO HIDRÁULICO COM ENCARGOS COMPLEMENTARES | SINAPI | H | 0.202 | 20.5 | 4.14
|  |  |  | TOTAL SERVICO: |  | 7.39
|  |  |  | VALOR: |  | 20.08
17.2.29. 89398 - TE, PVC, SOLDÁVEL, DN 32MM, INSTALADO EM RAMAL OU SUB-RAMAL DE ÁGUA - FORNECIMENTO E INSTALAÇÃO. AF_12/2014 (UN)
MATERIAL |  | FONTE | UNID | COEFICIENTE | PREÇO UNITÁRIO | TOTAL
00000122 | ADESIVO PLASTICO PARA PVC, FRASCO COM 850 GR | SINAPI | UN | 0.014 | 45.16 | 0.63
00007140 | TE SOLDAVEL, PVC, 90 GRAUS, 32 MM, PARA AGUA FRIA PREDIAL (NBR 5648) | SINAPI | UN | 1 | 2.76 | 2.76
00020083 | SOLUCAO LIMPADORA PARA PVC, FRASCO COM 1000 CM3 | SINAPI | UN | 0.017 | 39.22 | 0.67
00038383 | LIXA D'AGUA EM FOLHA, GRAO 100 | SINAPI | UN | 0.089 | 1.44 | 0.13
|  |  |  | TOTAL MATERIAL: |  | 4.19
SERVICO |  | FONTE | UNID | COEFICIENTE | PREÇO UNITÁRIO | TOTAL
88248 | AUXILIAR DE ENCANADOR OU BOMBEIRO HIDRÁULICO COM ENCARGOS COMPLEMENTARES | SINAPI | H | 0.238 | 16.11 | 3.83
88267 | ENCANADOR OU BOMBEIRO HIDRÁULICO COM ENCARGOS COMPLEMENTARES | SINAPI | H | 0.238 | 20.5 | 4.88
|  |  |  | TOTAL SERVICO: |  | 8.71
|  |  |  | VALOR: |  | 12.91
17.2.30. 89623 - TE, PVC, SOLDÁVEL, DN 40MM, INSTALADO EM PRUMADA DE ÁGUA - FORNECIMENTO E INSTALAÇÃO. AF_12/2014 (UN)
MATERIAL |  | FONTE | UNID | COEFICIENTE | PREÇO UNITÁRIO | TOTAL
00000122 | ADESIVO PLASTICO PARA PVC, FRASCO COM 850 GR | SINAPI | UN | 0.018 | 45.16 | 0.81
00007141 | TE SOLDAVEL, PVC, 90 GRAUS, 40 MM, PARA AGUA FRIA PREDIAL (NBR 5648) | SINAPI | UN | 1 | 6.03 | 6.03
00020083 | SOLUCAO LIMPADORA PARA PVC, FRASCO COM 1000 CM3 | SINAPI | UN | 0.021 | 39.22 | 0.82
00038383 | LIXA D'AGUA EM FOLHA, GRAO 100 | SINAPI | UN | 0.03 | 1.44 | 0.04
|  |  |  | TOTAL MATERIAL: |  | 7.7
SERVICO |  | FONTE | UNID | COEFICIENTE | PREÇO UNITÁRIO | TOTAL
88248 | AUXILIAR DE ENCANADOR OU BOMBEIRO HIDRÁULICO COM ENCARGOS COMPLEMENTARES | SINAPI | H | 0.119 | 16.11 | 1.92
88267 | ENCANADOR OU BOMBEIRO HIDRÁULICO COM ENCARGOS COMPLEMENTARES | SINAPI | H | 0.119 | 20.5 | 2.44
|  |  |  | TOTAL SERVICO: |  | 4.36
|  |  |  | VALOR: |  | 12.05
17.2.31. 89624 - TÊ DE REDUÇÃO, PVC, SOLDÁVEL, DN 40MM X 32MM, INSTALADO EM PRUMADA DE ÁGUA - FORNECIMENTO E INSTALAÇÃO. AF_12/2014 (UN)
MATERIAL |  | FONTE | UNID | COEFICIENTE | PREÇO UNITÁRIO | TOTAL
00000122 | ADESIVO PLASTICO PARA PVC, FRASCO COM 850 GR | SINAPI | UN | 0.018 | 45.16 | 0.81
00007128 | TE DE REDUCAO, PVC, SOLDAVEL, 90 GRAUS, 40 MM X 32 MM, PARA AGUA FRIA PREDIAL | SINAPI | UN | 1 | 6.71 | 6.71
00020083 | SOLUCAO LIMPADORA PARA PVC, FRASCO COM 1000 CM3 | SINAPI | UN | 0.021 | 39.22 | 0.82
00038383 | LIXA D'AGUA EM FOLHA, GRAO 100 | SINAPI | UN | 0.03 | 1.44 | 0.04
|  |  |  | TOTAL MATERIAL: |  | 8.38
SERVICO |  | FONTE | UNID | COEFICIENTE | PREÇO UNITÁRIO | TOTAL
88248 | AUXILIAR DE ENCANADOR OU BOMBEIRO HIDRÁULICO COM ENCARGOS COMPLEMENTARES | SINAPI | H | 0.119 | 16.11 | 1.92
88267 | ENCANADOR OU BOMBEIRO HIDRÁULICO COM ENCARGOS COMPLEMENTARES | SINAPI | H | 0.119 | 20.5 | 2.44
|  |  |  | TOTAL SERVICO: |  | 4.36
|  |  |  | VALOR: |  | 12.73
17.2.32. 89532 - LUVA DE REDUÇÃO, PVC, SOLDÁVEL, DN 32MM X 25MM, INSTALADO EM PRUMADA DE ÁGUA - FORNECIMENTO E INSTALAÇÃO. AF_12/2014 (UN)
MATERIAL |  | FONTE | UNID | COEFICIENTE | PREÇO UNITÁRIO | TOTAL
00000122 | ADESIVO PLASTICO PARA PVC, FRASCO COM 850 GR | SINAPI | UN | 0.007 | 45.16 | 0.32
00003869 | LUVA DE REDUCAO SOLDAVEL, PVC, 32 MM X 25 MM, PARA AGUA FRIA PREDIAL | SINAPI | UN | 1 | 2.45 | 2.45
00020083 | SOLUCAO LIMPADORA PARA PVC, FRASCO COM 1000 CM3 | SINAPI | UN | 0.008 | 39.22 | 0.31
00038383 | LIXA D'AGUA EM FOLHA, GRAO 100 | SINAPI | UN | 0.013 | 1.44 | 0.02
|  |  |  | TOTAL MATERIAL: |  | 3.1
SERVICO |  | FONTE | UNID | COEFICIENTE | PREÇO UNITÁRIO | TOTAL
88248 | AUXILIAR DE ENCANADOR OU BOMBEIRO HIDRÁULICO COM ENCARGOS COMPLEMENTARES | SINAPI | H | 0.04 | 16.11 | 0.64
88267 | ENCANADOR OU BOMBEIRO HIDRÁULICO COM ENCARGOS COMPLEMENTARES | SINAPI | H | 0.04 | 20.5 | 0.82
|  |  |  | TOTAL SERVICO: |  | 1.46
|  |  |  | VALOR: |  | 4.56
17.2.33. 89562 - LUVA DE REDUÇÃO, PVC, SOLDÁVEL, DN 40MM X 32MM, INSTALADO EM PRUMADA DE ÁGUA - FORNECIMENTO E INSTALAÇÃO. AF_12/2014 (UN)
MATERIAL |  | FONTE | UNID | COEFICIENTE | PREÇO UNITÁRIO | TOTAL
00000122 | ADESIVO PLASTICO PARA PVC, FRASCO COM 850 GR | SINAPI | UN | 0.012 | 45.16 | 0.54
00003872 | LUVA DE REDUCAO SOLDAVEL, PVC, 40 MM X 32 MM, PARA AGUA FRIA PREDIAL | SINAPI | UN | 1 | 2.98 | 2.98
00020083 | SOLUCAO LIMPADORA PARA PVC, FRASCO COM 1000 CM3 | SINAPI | UN | 0.014 | 39.22 | 0.55
00038383 | LIXA D'AGUA EM FOLHA, GRAO 100 | SINAPI | UN | 0.02 | 1.44 | 0.03
|  |  |  | TOTAL MATERIAL: |  | 4.1
SERVICO |  | FONTE | UNID | COEFICIENTE | PREÇO UNITÁRIO | TOTAL
88248 | AUXILIAR DE ENCANADOR OU BOMBEIRO HIDRÁULICO COM ENCARGOS COMPLEMENTARES | SINAPI | H | 0.059 | 16.11 | 0.95
88267 | ENCANADOR OU BOMBEIRO HIDRÁULICO COM ENCARGOS COMPLEMENTARES | SINAPI | H | 0.059 | 20.5 | 1.21
|  |  |  | TOTAL SERVICO: |  | 2.16
|  |  |  | VALOR: |  | 6.26
17.2.34. 90373 - JOELHO 90 GRAUS COM BUCHA DE LATÃO, PVC, SOLDÁVEL, DN 25MM, X 1/2? INSTALADO EM RAMAL OU SUB-RAMAL DE ÁGUA - FORNECIMENTO E INSTALAÇÃO. AF_12/2014 (UN)
MATERIAL |  | FONTE | UNID | COEFICIENTE | PREÇO UNITÁRIO | TOTAL
00000122 | ADESIVO PLASTICO PARA PVC, FRASCO COM 850 GR | SINAPI | UN | 0.007 | 45.16 | 0.32
00020083 | SOLUCAO LIMPADORA PARA PVC, FRASCO COM 1000 CM3 | SINAPI | UN | 0.008 | 39.22 | 0.31
00020147 | JOELHO PVC, SOLDAVEL, COM BUCHA DE LATAO, 90 GRAUS, 25 MM X 1/2", PARA AGUA FRIA PREDIAL | SINAPI | UN | 1 | 4.08 | 4.08
00038383 | LIXA D'AGUA EM FOLHA, GRAO 100 | SINAPI | UN | 0.05 | 1.44 | 0.07
|  |  |  | TOTAL MATERIAL: |  | 4.78
SERVICO |  | FONTE | UNID | COEFICIENTE | PREÇO UNITÁRIO | TOTAL
88248 | AUXILIAR DE ENCANADOR OU BOMBEIRO HIDRÁULICO COM ENCARGOS COMPLEMENTARES | SINAPI | H | 0.15 | 16.11 | 2.42
88267 | ENCANADOR OU BOMBEIRO HIDRÁULICO COM ENCARGOS COMPLEMENTARES | SINAPI | H | 0.15 | 20.5 | 3.08
|  |  |  | TOTAL SERVICO: |  | 5.5
|  |  |  | VALOR: |  | 10.28
17.2.35. 89396 - TÊ COM BUCHA DE LATÃO NA BOLSA CENTRAL, PVC, SOLDÁVEL, DN 25MM X 1/2?, INSTALADO EM RAMAL OU SUB-RAMAL DE ÁGUA - FORNECIMENTO E INSTALAÇÃO. AF_12/2014 (UN)
MATERIAL |  | FONTE | UNID | COEFICIENTE | PREÇO UNITÁRIO | TOTAL
00000122 | ADESIVO PLASTICO PARA PVC, FRASCO COM 850 GR | SINAPI | UN | 0.011 | 45.16 | 0.5
00007137 | TE PVC, SOLDAVEL, COM BUCHA DE LATAO NA BOLSA CENTRAL, 90 GRAUS, 25 MM X 1/2", PARA AGUA FRIA PREDIAL | SINAPI | UN | 1 | 5.87 | 5.87
00020083 | SOLUCAO LIMPADORA PARA PVC, FRASCO COM 1000 CM3 | SINAPI | UN | 0.012 | 39.22 | 0.47
00038383 | LIXA D'AGUA EM FOLHA, GRAO 100 | SINAPI | UN | 0.075 | 1.44 | 0.11
|  |  |  | TOTAL MATERIAL: |  | 6.95
SERVICO |  | FONTE | UNID | COEFICIENTE | PREÇO UNITÁRIO | TOTAL
88248 | AUXILIAR DE ENCANADOR OU BOMBEIRO HIDRÁULICO COM ENCARGOS COMPLEMENTARES | SINAPI | H | 0.2 | 16.11 | 3.22
88267 | ENCANADOR OU BOMBEIRO HIDRÁULICO COM ENCARGOS COMPLEMENTARES | SINAPI | H | 0.2 | 20.5 | 4.1
|  |  |  | TOTAL SERVICO: |  | 7.32
|  |  |  | VALOR: |  | 14.27
17.2.36. 89384 - CURVA DE TRANSPOSIÇÃO, PVC, SOLDÁVEL, DN 25MM, INSTALADO EM RAMAL OU SUB-RAMAL DE ÁGUA FORNECIMENTO E INSTALAÇÃO. AF_12/2014 (UN)
MATERIAL |  | FONTE | UNID | COEFICIENTE | PREÇO UNITÁRIO | TOTAL
00000122 | ADESIVO PLASTICO PARA PVC, FRASCO COM 850 GR | SINAPI | UN | 0.007 | 45.16 | 0.32
00020083 | SOLUCAO LIMPADORA PARA PVC, FRASCO COM 1000 CM3 | SINAPI | UN | 0.008 | 39.22 | 0.31
00038025 | CURVA DE TRANSPOSICAO, PVC, SOLDAVEL, 25 MM, PARA AGUA FRIA PREDIAL | SINAPI | UN | 1 | 4.61 | 4.61
00038383 | LIXA D'AGUA EM FOLHA, GRAO 100 | SINAPI | UN | 0.05 | 1.44 | 0.07
|  |  |  | TOTAL MATERIAL: |  | 5.31
SERVICO |  | FONTE | UNID | COEFICIENTE | PREÇO UNITÁRIO | TOTAL
88248 | AUXILIAR DE ENCANADOR OU BOMBEIRO HIDRÁULICO COM ENCARGOS COMPLEMENTARES | SINAPI | H | 0.1 | 16.11 | 1.61
88267 | ENCANADOR OU BOMBEIRO HIDRÁULICO COM ENCARGOS COMPLEMENTARES | SINAPI | H | 0.1 | 20.5 | 2.05
|  |  |  | TOTAL SERVICO: |  | 3.66
|  |  |  | VALOR: |  | 8.97
17.2.37. 89381 - LUVA COM BUCHA DE LATÃO, PVC, SOLDÁVEL, DN 25MM X 3/4?, INSTALADO EM RAMAL OU SUB-RAMAL DE ÁGUA - FORNECIMENTO E INSTALAÇÃO. AF_12/2014 (UN)
MATERIAL |  | FONTE | UNID | COEFICIENTE | PREÇO UNITÁRIO | TOTAL
00000122 | ADESIVO PLASTICO PARA PVC, FRASCO COM 850 GR | SINAPI | UN | 0.007 | 45.16 | 0.32
00003870 | LUVA SOLDAVEL COM BUCHA DE LATAO, PVC, 25 MM X 3/4" | SINAPI | UN | 1 | 4.5 | 4.5
00020083 | SOLUCAO LIMPADORA PARA PVC, FRASCO COM 1000 CM3 | SINAPI | UN | 0.008 | 39.22 | 0.31
00038383 | LIXA D'AGUA EM FOLHA, GRAO 100 | SINAPI | UN | 0.05 | 1.44 | 0.07
|  |  |  | TOTAL MATERIAL: |  | 5.2
SERVICO |  | FONTE | UNID | COEFICIENTE | PREÇO UNITÁRIO | TOTAL
88248 | AUXILIAR DE ENCANADOR OU BOMBEIRO HIDRÁULICO COM ENCARGOS COMPLEMENTARES | SINAPI | H | 0.1 | 16.11 | 1.61
88267 | ENCANADOR OU BOMBEIRO HIDRÁULICO COM ENCARGOS COMPLEMENTARES | SINAPI | H | 0.1 | 20.5 | 2.05
|  |  |  | TOTAL SERVICO: |  | 3.66
|  |  |  | VALOR: |  | 8.86
17.2.38. JCA-HID-002 - MEDIDOR DIGITAL DE FLUXO DE ÁGUA - FORNECIMENTO E INSTALAÇÃO (UN)
GERAL |  | FONTE | UNID | COEFICIENTE | PREÇO UNITÁRIO | TOTAL
JCA-HID-001 | MEDIDOR DIGITAL DE FLUXO DE ÁGUA | PRÓPRIA | UN | 1 | 269 | 269
|  |  |  | TOTAL GERAL: |  | 269
SERVICO |  | FONTE | UNID | COEFICIENTE | PREÇO UNITÁRIO | TOTAL
88267 | ENCANADOR OU BOMBEIRO HIDRÁULICO COM ENCARGOS COMPLEMENTARES | SINAPI | H | 0.5 | 20.5 | 10.25
|  |  |  | TOTAL SERVICO: |  | 10.25
|  |  |  | VALOR: |  | 279.26
17.2.39. S01470 - Registro de pressão 3/4" c/canopla cromada, linha Targa C40 - ref.1416, Deca ou similar (un)
MAO DE OBRA |  | FONTE | UNID | COEFICIENTE | PREÇO UNITÁRIO | TOTAL
I02696S | Encanador ou bombeiro hidraulico | ORSE | h | 0.61 | 12.0708 | 7.36
I06111S | Servente de obras | ORSE | h | 0.61 | 8.3 | 5.06
|  |  |  | TOTAL MAO DE OBRA: |  | 12.42
MATERIAL |  | FONTE | UNID | COEFICIENTE | PREÇO UNITÁRIO | TOTAL
I00981 | Fita veda rosca 18mm | ORSE | m | 0.94 | 0.19 | 0.18
I01966 | Registro pressão 3/4" c/canopla acab.crom.simples, linha Targa C40 - ref.1416, Deca ou similar | ORSE | un | 1 | 57.08 | 57.08
|  |  |  | TOTAL MATERIAL: |  | 57.26
SERVICO |  | FONTE | UNID | COEFICIENTE | PREÇO UNITÁRIO | TOTAL
S10549 | Encargos Complementares - Servente | ORSE | h | 0.61 | 2.94 | 1.79
S10554 | Encargos Complementares - Encanador | ORSE | h | 0.61 | 2.86 | 1.74
|  |  |  | TOTAL SERVICO: |  | 3.53
|  |  |  | VALOR: |  | 73.21
17.2.40. C2158 - REGISTRO DE GAVETA BRUTO D= 25mm (1") (UN)
MAO DE OBRA |  | FONTE | UNID | COEFICIENTE | PREÇO UNITÁRIO | TOTAL
I0043 | AJUDANTE DE ENCANADOR | SEINFRA | H | 0.54 | 9.88 | 5.34
I2320 | ENCANADOR | SEINFRA | H | 0.54 | 14.06 | 7.59
|  |  |  | TOTAL MAO DE OBRA: |  | 12.93
MATERIAL |  | FONTE | UNID | COEFICIENTE | PREÇO UNITÁRIO | TOTAL
I1180 | FITA DE VEDAÇÃO | SEINFRA | M | 1.2 | 0.2 | 0.24
I1799 | REGISTRO DE GAVETA BRUTO 25MM (1') | SEINFRA | UN | 1 | 40.78 | 40.78
|  |  |  | TOTAL MATERIAL: |  | 41.02
|  |  |  | VALOR: |  | 53.95
17.2.41. S94658S - Adaptador curto com bolsa e rosca para registro, pvc, soldável, dn 32 mm x 1 , instalado em reservação de água de edificação que possua reservatório de fibra/fibrocimento fornecimento e instalação. af_06/2016 (un)
MATERIAL |  | FONTE | UNID | COEFICIENTE | PREÇO UNITÁRIO | TOTAL
I00108S | Adaptador pvc soldavel curto com bolsa e rosca, 32 mm x 1",para agua fria | ORSE | un | 1 | 1.18 | 1.18
I20080S | Adesivo plastico para pvc, frasco com 175 gr | ORSE | un | 0.04 | 14.88 | 0.6
I20083S | Solucao limpadora para pvc, frasco com 1000 cm3 | ORSE | un | 0.01 | 40.71 | 0.41
I38383S | Lixa d'agua em folha, grao 100 | ORSE | un | 0.008 | 1.5 | 0.01
|  |  |  | TOTAL MATERIAL: |  | 2.2
SERVICO |  | FONTE | UNID | COEFICIENTE | PREÇO UNITÁRIO | TOTAL
S88248S | Auxiliar de encanador ou bombeiro hidráulico com encargos complementares | ORSE | h | 0.08 | 12.59 | 1.01
S88267S | Encanador ou bombeiro hidráulico com encargos complementares | ORSE | h | 0.08 | 16.15 | 1.29
|  |  |  | TOTAL SERVICO: |  | 2.3
|  |  |  | VALOR: |  | 4.49
17.3.1. 89849 - TUBO PVC, SERIE NORMAL, ESGOTO PREDIAL, DN 150 MM, FORNECIDO E INSTALADO EM SUBCOLETOR AÉREO DE ESGOTO SANITÁRIO. AF_12/2014 (M)
MATERIAL |  | FONTE | UNID | COEFICIENTE | PREÇO UNITÁRIO | TOTAL
00000122 | ADESIVO PLASTICO PARA PVC, FRASCO COM 850 GR | SINAPI | UN | 0.0172 | 45.16 | 0.78
00020065 | TUBO PVC SERIE NORMAL, DN 150 MM, PARA ESGOTO PREDIAL (NBR 5688) | SINAPI | M | 1.05 | 21.28 | 22.34
00020083 | SOLUCAO LIMPADORA PARA PVC, FRASCO COM 1000 CM3 | SINAPI | UN | 0.0282 | 39.22 | 1.11
00038383 | LIXA D'AGUA EM FOLHA, GRAO 100 | SINAPI | UN | 0.123 | 1.44 | 0.18
|  |  |  | TOTAL MATERIAL: |  | 24.41
SERVICO |  | FONTE | UNID | COEFICIENTE | PREÇO UNITÁRIO | TOTAL
88248 | AUXILIAR DE ENCANADOR OU BOMBEIRO HIDRÁULICO COM ENCARGOS COMPLEMENTARES | SINAPI | H | 0.37 | 16.11 | 5.96
88267 | ENCANADOR OU BOMBEIRO HIDRÁULICO COM ENCARGOS COMPLEMENTARES | SINAPI | H | 0.37 | 20.5 | 7.59
|  |  |  | TOTAL SERVICO: |  | 13.55
|  |  |  | VALOR: |  | 37.96
17.3.2. 89714 - TUBO PVC, SERIE NORMAL, ESGOTO PREDIAL, DN 100 MM, FORNECIDO E INSTALADO EM RAMAL DE DESCARGA OU RAMAL DE ESGOTO SANITÁRIO. AF_12/2014 (M)
MATERIAL |  | FONTE | UNID | COEFICIENTE | PREÇO UNITÁRIO | TOTAL
00000122 | ADESIVO PLASTICO PARA PVC, FRASCO COM 850 GR | SINAPI | UN | 0.0363 | 45.16 | 1.64
00009836 | TUBO PVC SERIE NORMAL, DN 100 MM, PARA ESGOTO PREDIAL (NBR 5688) | SINAPI | M | 1.05 | 8.32 | 8.74
00020083 | SOLUCAO LIMPADORA PARA PVC, FRASCO COM 1000 CM3 | SINAPI | UN | 0.0593 | 39.22 | 2.33
00038383 | LIXA D'AGUA EM FOLHA, GRAO 100 | SINAPI | UN | 0.247 | 1.44 | 0.36
|  |  |  | TOTAL MATERIAL: |  | 13.07
SERVICO |  | FONTE | UNID | COEFICIENTE | PREÇO UNITÁRIO | TOTAL
88248 | AUXILIAR DE ENCANADOR OU BOMBEIRO HIDRÁULICO COM ENCARGOS COMPLEMENTARES | SINAPI | H | 0.74 | 16.11 | 11.92
88267 | ENCANADOR OU BOMBEIRO HIDRÁULICO COM ENCARGOS COMPLEMENTARES | SINAPI | H | 0.74 | 20.5 | 15.17
|  |  |  | TOTAL SERVICO: |  | 27.09
|  |  |  | VALOR: |  | 40.16
17.3.3. 89713 - TUBO PVC, SERIE NORMAL, ESGOTO PREDIAL, DN 75 MM, FORNECIDO E INSTALADO EM RAMAL DE DESCARGA OU RAMAL DE ESGOTO SANITÁRIO. AF_12/2014 (M)
MATERIAL |  | FONTE | UNID | COEFICIENTE | PREÇO UNITÁRIO | TOTAL
00000122 | ADESIVO PLASTICO PARA PVC, FRASCO COM 850 GR | SINAPI | UN | 0.0247 | 45.16 | 1.12
00009837 | TUBO PVC SERIE NORMAL, DN 75 MM, PARA ESGOTO PREDIAL (NBR 5688) | SINAPI | M | 1.05 | 7.37 | 7.74
00020083 | SOLUCAO LIMPADORA PARA PVC, FRASCO COM 1000 CM3 | SINAPI | UN | 0.0385 | 39.22 | 1.51
00038383 | LIXA D'AGUA EM FOLHA, GRAO 100 | SINAPI | UN | 0.187 | 1.44 | 0.27
|  |  |  | TOTAL MATERIAL: |  | 10.64
SERVICO |  | FONTE | UNID | COEFICIENTE | PREÇO UNITÁRIO | TOTAL
88248 | AUXILIAR DE ENCANADOR OU BOMBEIRO HIDRÁULICO COM ENCARGOS COMPLEMENTARES | SINAPI | H | 0.56 | 16.11 | 9.02
88267 | ENCANADOR OU BOMBEIRO HIDRÁULICO COM ENCARGOS COMPLEMENTARES | SINAPI | H | 0.56 | 20.5 | 11.48
|  |  |  | TOTAL SERVICO: |  | 20.5
|  |  |  | VALOR: |  | 31.14
17.3.4. 89712 - TUBO PVC, SERIE NORMAL, ESGOTO PREDIAL, DN 50 MM, FORNECIDO E INSTALADO EM RAMAL DE DESCARGA OU RAMAL DE ESGOTO SANITÁRIO. AF_12/2014 (M)
MATERIAL |  | FONTE | UNID | COEFICIENTE | PREÇO UNITÁRIO | TOTAL
00000122 | ADESIVO PLASTICO PARA PVC, FRASCO COM 850 GR | SINAPI | UN | 0.0108 | 45.16 | 0.49
00009838 | TUBO PVC SERIE NORMAL, DN 50 MM, PARA ESGOTO PREDIAL (NBR 5688) | SINAPI | M | 1.05 | 5.1 | 5.36
00020083 | SOLUCAO LIMPADORA PARA PVC, FRASCO COM 1000 CM3 | SINAPI | UN | 0.0163 | 39.22 | 0.64
00038383 | LIXA D'AGUA EM FOLHA, GRAO 100 | SINAPI | UN | 0.127 | 1.44 | 0.18
|  |  |  | TOTAL MATERIAL: |  | 6.67
SERVICO |  | FONTE | UNID | COEFICIENTE | PREÇO UNITÁRIO | TOTAL
88248 | AUXILIAR DE ENCANADOR OU BOMBEIRO HIDRÁULICO COM ENCARGOS COMPLEMENTARES | SINAPI | H | 0.38 | 16.11 | 6.12
88267 | ENCANADOR OU BOMBEIRO HIDRÁULICO COM ENCARGOS COMPLEMENTARES | SINAPI | H | 0.38 | 20.5 | 7.79
|  |  |  | TOTAL SERVICO: |  | 13.91
|  |  |  | VALOR: |  | 20.59
17.3.5. 89711 - TUBO PVC, SERIE NORMAL, ESGOTO PREDIAL, DN 40 MM, FORNECIDO E INSTALADO EM RAMAL DE DESCARGA OU RAMAL DE ESGOTO SANITÁRIO. AF_12/2014 (M)
MATERIAL |  | FONTE | UNID | COEFICIENTE | PREÇO UNITÁRIO | TOTAL
00009835 | TUBO PVC SERIE NORMAL, DN 40 MM, PARA ESGOTO PREDIAL (NBR 5688) | SINAPI | M | 1.05 | 3 | 3.15
00038383 | LIXA D'AGUA EM FOLHA, GRAO 100 | SINAPI | UN | 0.1 | 1.44 | 0.14
|  |  |  | TOTAL MATERIAL: |  | 3.29
SERVICO |  | FONTE | UNID | COEFICIENTE | PREÇO UNITÁRIO | TOTAL
88248 | AUXILIAR DE ENCANADOR OU BOMBEIRO HIDRÁULICO COM ENCARGOS COMPLEMENTARES | SINAPI | H | 0.3 | 16.11 | 4.83
88267 | ENCANADOR OU BOMBEIRO HIDRÁULICO COM ENCARGOS COMPLEMENTARES | SINAPI | H | 0.3 | 20.5 | 6.15
|  |  |  | TOTAL SERVICO: |  | 10.98
|  |  |  | VALOR: |  | 14.28
17.3.6. 89746 - JOELHO 45 GRAUS, PVC, SERIE NORMAL, ESGOTO PREDIAL, DN 100 MM, JUNTA ELÁSTICA, FORNECIDO E INSTALADO EM RAMAL DE DESCARGA OU RAMAL DE ESGOTO SANITÁRIO. AF_12/2014 (UN)
MATERIAL |  | FONTE | UNID | COEFICIENTE | PREÇO UNITÁRIO | TOTAL
00000301 | ANEL BORRACHA PARA TUBO ESGOTO PREDIAL, DN 100 MM (NBR 5688) | SINAPI | UN | 1 | 2.35 | 2.35
00003528 | JOELHO PVC, SOLDAVEL, PB, 45 GRAUS, DN 100 MM, PARA ESGOTO PREDIAL | SINAPI | UN | 1 | 4.7 | 4.7
00020078 | PASTA LUBRIFICANTE PARA TUBOS E CONEXOES COM JUNTA ELASTICA (USO EM PVC, ACO, POLIETILENO E OUTROS) ( DE *400* G) | SINAPI | UN | 0.046 | 16.53 | 0.76
|  |  |  | TOTAL MATERIAL: |  | 7.81
SERVICO |  | FONTE | UNID | COEFICIENTE | PREÇO UNITÁRIO | TOTAL
88248 | AUXILIAR DE ENCANADOR OU BOMBEIRO HIDRÁULICO COM ENCARGOS COMPLEMENTARES | SINAPI | H | 0.25 | 16.11 | 4.03
88267 | ENCANADOR OU BOMBEIRO HIDRÁULICO COM ENCARGOS COMPLEMENTARES | SINAPI | H | 0.25 | 20.5 | 5.13
|  |  |  | TOTAL SERVICO: |  | 9.16
|  |  |  | VALOR: |  | 16.96
17.3.7. 89739 - JOELHO 45 GRAUS, PVC, SERIE NORMAL, ESGOTO PREDIAL, DN 75 MM, JUNTA ELÁSTICA, FORNECIDO E INSTALADO EM RAMAL DE DESCARGA OU RAMAL DE ESGOTO SANITÁRIO. AF_12/2014 (UN)
MATERIAL |  | FONTE | UNID | COEFICIENTE | PREÇO UNITÁRIO | TOTAL
00000297 | ANEL BORRACHA PARA TUBO ESGOTO PREDIAL DN 75 MM (NBR 5688) | SINAPI | UN | 1 | 1.87 | 1.87
00003519 | JOELHO PVC, SOLDAVEL, PB, 45 GRAUS, DN 75 MM, PARA ESGOTO PREDIAL | SINAPI | UN | 1 | 4.22 | 4.22
00020078 | PASTA LUBRIFICANTE PARA TUBOS E CONEXOES COM JUNTA ELASTICA (USO EM PVC, ACO, POLIETILENO E OUTROS) ( DE *400* G) | SINAPI | UN | 0.03 | 16.53 | 0.5
|  |  |  | TOTAL MATERIAL: |  | 6.59
SERVICO |  | FONTE | UNID | COEFICIENTE | PREÇO UNITÁRIO | TOTAL
88248 | AUXILIAR DE ENCANADOR OU BOMBEIRO HIDRÁULICO COM ENCARGOS COMPLEMENTARES | SINAPI | H | 0.19 | 16.11 | 3.06
88267 | ENCANADOR OU BOMBEIRO HIDRÁULICO COM ENCARGOS COMPLEMENTARES | SINAPI | H | 0.19 | 20.5 | 3.9
|  |  |  | TOTAL SERVICO: |  | 6.96
|  |  |  | VALOR: |  | 13.55
17.3.8. 89732 - JOELHO 45 GRAUS, PVC, SERIE NORMAL, ESGOTO PREDIAL, DN 50 MM, JUNTA ELÁSTICA, FORNECIDO E INSTALADO EM RAMAL DE DESCARGA OU RAMAL DE ESGOTO SANITÁRIO. AF_12/2014 (UN)
MATERIAL |  | FONTE | UNID | COEFICIENTE | PREÇO UNITÁRIO | TOTAL
00000296 | ANEL BORRACHA PARA TUBO ESGOTO PREDIAL DN 50 MM (NBR 5688) | SINAPI | UN | 1 | 1.32 | 1.32
00003518 | JOELHO PVC, SOLDAVEL, PB, 45 GRAUS, DN 50 MM, PARA ESGOTO PREDIAL | SINAPI | UN | 1 | 1.78 | 1.78
00020078 | PASTA LUBRIFICANTE PARA TUBOS E CONEXOES COM JUNTA ELASTICA (USO EM PVC, ACO, POLIETILENO E OUTROS) ( DE *400* G) | SINAPI | UN | 0.02 | 16.53 | 0.33
|  |  |  | TOTAL MATERIAL: |  | 3.43
SERVICO |  | FONTE | UNID | COEFICIENTE | PREÇO UNITÁRIO | TOTAL
88248 | AUXILIAR DE ENCANADOR OU BOMBEIRO HIDRÁULICO COM ENCARGOS COMPLEMENTARES | SINAPI | H | 0.13 | 16.11 | 2.09
88267 | ENCANADOR OU BOMBEIRO HIDRÁULICO COM ENCARGOS COMPLEMENTARES | SINAPI | H | 0.13 | 20.5 | 2.67
|  |  |  | TOTAL SERVICO: |  | 4.76
|  |  |  | VALOR: |  | 8.2
17.3.9. 89726 - JOELHO 45 GRAUS, PVC, SERIE NORMAL, ESGOTO PREDIAL, DN 40 MM, JUNTA SOLDÁVEL, FORNECIDO E INSTALADO EM RAMAL DE DESCARGA OU RAMAL DE ESGOTO SANITÁRIO. AF_12/2014 (UN)
MATERIAL |  | FONTE | UNID | COEFICIENTE | PREÇO UNITÁRIO | TOTAL
00000122 | ADESIVO PLASTICO PARA PVC, FRASCO COM 850 GR | SINAPI | UN | 0.0099 | 45.16 | 0.45
00003516 | JOELHO PVC, SOLDAVEL, BB, 45 GRAUS, DN 40 MM, PARA ESGOTO PREDIAL | SINAPI | UN | 1 | 0.59 | 0.59
00020083 | SOLUCAO LIMPADORA PARA PVC, FRASCO COM 1000 CM3 | SINAPI | UN | 0.015 | 39.22 | 0.59
00038383 | LIXA D'AGUA EM FOLHA, GRAO 100 | SINAPI | UN | 0.021 | 1.44 | 0.03
|  |  |  | TOTAL MATERIAL: |  | 1.66
SERVICO |  | FONTE | UNID | COEFICIENTE | PREÇO UNITÁRIO | TOTAL
88248 | AUXILIAR DE ENCANADOR OU BOMBEIRO HIDRÁULICO COM ENCARGOS COMPLEMENTARES | SINAPI | H | 0.1 | 16.11 | 1.61
88267 | ENCANADOR OU BOMBEIRO HIDRÁULICO COM ENCARGOS COMPLEMENTARES | SINAPI | H | 0.1 | 20.5 | 2.05
|  |  |  | TOTAL SERVICO: |  | 3.66
|  |  |  | VALOR: |  | 5.32
17.3.10. 89744 - JOELHO 90 GRAUS, PVC, SERIE NORMAL, ESGOTO PREDIAL, DN 100 MM, JUNTA ELÁSTICA, FORNECIDO E INSTALADO EM RAMAL DE DESCARGA OU RAMAL DE ESGOTO SANITÁRIO. AF_12/2014 (UN)
MATERIAL |  | FONTE | UNID | COEFICIENTE | PREÇO UNITÁRIO | TOTAL
00000301 | ANEL BORRACHA PARA TUBO ESGOTO PREDIAL, DN 100 MM (NBR 5688) | SINAPI | UN | 1 | 2.35 | 2.35
00003520 | JOELHO PVC, SOLDAVEL, PB, 90 GRAUS, DN 100 MM, PARA ESGOTO PREDIAL | SINAPI | UN | 1 | 4.73 | 4.73
00020078 | PASTA LUBRIFICANTE PARA TUBOS E CONEXOES COM JUNTA ELASTICA (USO EM PVC, ACO, POLIETILENO E OUTROS) ( DE *400* G) | SINAPI | UN | 0.046 | 16.53 | 0.76
|  |  |  | TOTAL MATERIAL: |  | 7.84
SERVICO |  | FONTE | UNID | COEFICIENTE | PREÇO UNITÁRIO | TOTAL
88248 | AUXILIAR DE ENCANADOR OU BOMBEIRO HIDRÁULICO COM ENCARGOS COMPLEMENTARES | SINAPI | H | 0.25 | 16.11 | 4.03
88267 | ENCANADOR OU BOMBEIRO HIDRÁULICO COM ENCARGOS COMPLEMENTARES | SINAPI | H | 0.25 | 20.5 | 5.13
|  |  |  | TOTAL SERVICO: |  | 9.16
|  |  |  | VALOR: |  | 16.99
17.3.11. 89737 - JOELHO 90 GRAUS, PVC, SERIE NORMAL, ESGOTO PREDIAL, DN 75 MM, JUNTA ELÁSTICA, FORNECIDO E INSTALADO EM RAMAL DE DESCARGA OU RAMAL DE ESGOTO SANITÁRIO. AF_12/2014 (UN)
MATERIAL |  | FONTE | UNID | COEFICIENTE | PREÇO UNITÁRIO | TOTAL
00000297 | ANEL BORRACHA PARA TUBO ESGOTO PREDIAL DN 75 MM (NBR 5688) | SINAPI | UN | 1 | 1.87 | 1.87
00003509 | JOELHO PVC, SOLDAVEL, PB, 90 GRAUS, DN 75 MM, PARA ESGOTO PREDIAL | SINAPI | UN | 1 | 3.72 | 3.72
00020078 | PASTA LUBRIFICANTE PARA TUBOS E CONEXOES COM JUNTA ELASTICA (USO EM PVC, ACO, POLIETILENO E OUTROS) ( DE *400* G) | SINAPI | UN | 0.03 | 16.53 | 0.5
|  |  |  | TOTAL MATERIAL: |  | 6.09
SERVICO |  | FONTE | UNID | COEFICIENTE | PREÇO UNITÁRIO | TOTAL
88248 | AUXILIAR DE ENCANADOR OU BOMBEIRO HIDRÁULICO COM ENCARGOS COMPLEMENTARES | SINAPI | H | 0.19 | 16.11 | 3.06
88267 | ENCANADOR OU BOMBEIRO HIDRÁULICO COM ENCARGOS COMPLEMENTARES | SINAPI | H | 0.19 | 20.5 | 3.9
|  |  |  | TOTAL SERVICO: |  | 6.96
|  |  |  | VALOR: |  | 13.05
17.3.12. 89731 - JOELHO 90 GRAUS, PVC, SERIE NORMAL, ESGOTO PREDIAL, DN 50 MM, JUNTA ELÁSTICA, FORNECIDO E INSTALADO EM RAMAL DE DESCARGA OU RAMAL DE ESGOTO SANITÁRIO. AF_12/2014 (UN)
MATERIAL |  | FONTE | UNID | COEFICIENTE | PREÇO UNITÁRIO | TOTAL
00000296 | ANEL BORRACHA PARA TUBO ESGOTO PREDIAL DN 50 MM (NBR 5688) | SINAPI | UN | 1 | 1.32 | 1.32
00003526 | JOELHO PVC, SOLDAVEL, PB, 90 GRAUS, DN 50 MM, PARA ESGOTO PREDIAL | SINAPI | UN | 1 | 1.43 | 1.43
00020078 | PASTA LUBRIFICANTE PARA TUBOS E CONEXOES COM JUNTA ELASTICA (USO EM PVC, ACO, POLIETILENO E OUTROS) ( DE *400* G) | SINAPI | UN | 0.02 | 16.53 | 0.33
|  |  |  | TOTAL MATERIAL: |  | 3.08
SERVICO |  | FONTE | UNID | COEFICIENTE | PREÇO UNITÁRIO | TOTAL
88248 | AUXILIAR DE ENCANADOR OU BOMBEIRO HIDRÁULICO COM ENCARGOS COMPLEMENTARES | SINAPI | H | 0.13 | 16.11 | 2.09
88267 | ENCANADOR OU BOMBEIRO HIDRÁULICO COM ENCARGOS COMPLEMENTARES | SINAPI | H | 0.13 | 20.5 | 2.67
|  |  |  | TOTAL SERVICO: |  | 4.76
|  |  |  | VALOR: |  | 7.85
17.3.13. 89724 - JOELHO 90 GRAUS, PVC, SERIE NORMAL, ESGOTO PREDIAL, DN 40 MM, JUNTA SOLDÁVEL, FORNECIDO E INSTALADO EM RAMAL DE DESCARGA OU RAMAL DE ESGOTO SANITÁRIO. AF_12/2014 (UN)
MATERIAL |  | FONTE | UNID | COEFICIENTE | PREÇO UNITÁRIO | TOTAL
00000122 | ADESIVO PLASTICO PARA PVC, FRASCO COM 850 GR | SINAPI | UN | 0.0099 | 45.16 | 0.45
00003517 | JOELHO PVC, SOLDAVEL, BB, 90 GRAUS, DN 40 MM, PARA ESGOTO PREDIAL | SINAPI | UN | 1 | 2.08 | 2.08
00020083 | SOLUCAO LIMPADORA PARA PVC, FRASCO COM 1000 CM3 | SINAPI | UN | 0.015 | 39.22 | 0.59
00038383 | LIXA D'AGUA EM FOLHA, GRAO 100 | SINAPI | UN | 0.021 | 1.44 | 0.03
|  |  |  | TOTAL MATERIAL: |  | 3.15
SERVICO |  | FONTE | UNID | COEFICIENTE | PREÇO UNITÁRIO | TOTAL
88248 | AUXILIAR DE ENCANADOR OU BOMBEIRO HIDRÁULICO COM ENCARGOS COMPLEMENTARES | SINAPI | H | 0.1 | 16.11 | 1.61
88267 | ENCANADOR OU BOMBEIRO HIDRÁULICO COM ENCARGOS COMPLEMENTARES | SINAPI | H | 0.1 | 20.5 | 2.05
|  |  |  | TOTAL SERVICO: |  | 3.66
|  |  |  | VALOR: |  | 6.81
17.3.14. 89797 - JUNÇÃO SIMPLES, PVC, SERIE NORMAL, ESGOTO PREDIAL, DN 100 X 100 MM, JUNTA ELÁSTICA, FORNECIDO E INSTALADO EM RAMAL DE DESCARGA OU RAMAL DE ESGOTO SANITÁRIO. AF_12/2014 (UN)
MATERIAL |  | FONTE | UNID | COEFICIENTE | PREÇO UNITÁRIO | TOTAL
00000301 | ANEL BORRACHA PARA TUBO ESGOTO PREDIAL, DN 100 MM (NBR 5688) | SINAPI | UN | 2 | 2.35 | 4.7
00003670 | JUNCAO SIMPLES, PVC, 45 GRAUS, DN 100 X 100 MM, SERIE NORMAL PARA ESGOTO PREDIAL | SINAPI | UN | 1 | 12.3 | 12.3
00020078 | PASTA LUBRIFICANTE PARA TUBOS E CONEXOES COM JUNTA ELASTICA (USO EM PVC, ACO, POLIETILENO E OUTROS) ( DE *400* G) | SINAPI | UN | 0.092 | 16.53 | 1.52
|  |  |  | TOTAL MATERIAL: |  | 18.52
SERVICO |  | FONTE | UNID | COEFICIENTE | PREÇO UNITÁRIO | TOTAL
88248 | AUXILIAR DE ENCANADOR OU BOMBEIRO HIDRÁULICO COM ENCARGOS COMPLEMENTARES | SINAPI | H | 0.33 | 16.11 | 5.32
88267 | ENCANADOR OU BOMBEIRO HIDRÁULICO COM ENCARGOS COMPLEMENTARES | SINAPI | H | 0.33 | 20.5 | 6.77
|  |  |  | TOTAL SERVICO: |  | 12.09
|  |  |  | VALOR: |  | 30.6
17.3.15. 89785 - JUNÇÃO SIMPLES, PVC, SERIE NORMAL, ESGOTO PREDIAL, DN 50 X 50 MM, JUNTA ELÁSTICA, FORNECIDO E INSTALADO EM RAMAL DE DESCARGA OU RAMAL DE ESGOTO SANITÁRIO. AF_12/2014 (UN)
MATERIAL |  | FONTE | UNID | COEFICIENTE | PREÇO UNITÁRIO | TOTAL
00000296 | ANEL BORRACHA PARA TUBO ESGOTO PREDIAL DN 50 MM (NBR 5688) | SINAPI | UN | 2 | 1.32 | 2.64
00003662 | JUNCAO SIMPLES, PVC, DN 50 X 50 MM, SERIE NORMAL PARA ESGOTO PREDIAL | SINAPI | UN | 1 | 5.03 | 5.03
00020078 | PASTA LUBRIFICANTE PARA TUBOS E CONEXOES COM JUNTA ELASTICA (USO EM PVC, ACO, POLIETILENO E OUTROS) ( DE *400* G) | SINAPI | UN | 0.04 | 16.53 | 0.66
|  |  |  | TOTAL MATERIAL: |  | 8.33
SERVICO |  | FONTE | UNID | COEFICIENTE | PREÇO UNITÁRIO | TOTAL
88248 | AUXILIAR DE ENCANADOR OU BOMBEIRO HIDRÁULICO COM ENCARGOS COMPLEMENTARES | SINAPI | H | 0.17 | 16.11 | 2.74
88267 | ENCANADOR OU BOMBEIRO HIDRÁULICO COM ENCARGOS COMPLEMENTARES | SINAPI | H | 0.17 | 20.5 | 3.49
|  |  |  | TOTAL SERVICO: |  | 6.23
|  |  |  | VALOR: |  | 14.56
17.3.16. 89783 - JUNÇÃO SIMPLES, PVC, SERIE NORMAL, ESGOTO PREDIAL, DN 40 MM, JUNTA SOLDÁVEL, FORNECIDO E INSTALADO EM RAMAL DE DESCARGA OU RAMAL DE ESGOTO SANITÁRIO. AF_12/2014 (UN)
MATERIAL |  | FONTE | UNID | COEFICIENTE | PREÇO UNITÁRIO | TOTAL
00000122 | ADESIVO PLASTICO PARA PVC, FRASCO COM 850 GR | SINAPI | UN | 0.0148 | 45.16 | 0.67
00003666 | JUNCAO SIMPLES, PVC, 45 GRAUS, DN 40 X 40 MM, SERIE NORMAL PARA ESGOTO PREDIAL | SINAPI | UN | 1 | 2.08 | 2.08
00020083 | SOLUCAO LIMPADORA PARA PVC, FRASCO COM 1000 CM3 | SINAPI | UN | 0.015 | 39.22 | 0.59
00038383 | LIXA D'AGUA EM FOLHA, GRAO 100 | SINAPI | UN | 0.051 | 1.44 | 0.07
|  |  |  | TOTAL MATERIAL: |  | 3.41
SERVICO |  | FONTE | UNID | COEFICIENTE | PREÇO UNITÁRIO | TOTAL
88248 | AUXILIAR DE ENCANADOR OU BOMBEIRO HIDRÁULICO COM ENCARGOS COMPLEMENTARES | SINAPI | H | 0.14 | 16.11 | 2.26
88267 | ENCANADOR OU BOMBEIRO HIDRÁULICO COM ENCARGOS COMPLEMENTARES | SINAPI | H | 0.14 | 20.5 | 2.87
|  |  |  | TOTAL SERVICO: |  | 5.13
|  |  |  | VALOR: |  | 8.54
17.3.17. S01634 - Junção simples em pvc rígido c/ anéis, para esgoto primário, diâm = 75 x 50mm (un)
MAO DE OBRA |  | FONTE | UNID | COEFICIENTE | PREÇO UNITÁRIO | TOTAL
I02696S | Encanador ou bombeiro hidraulico | ORSE | h | 0.37 | 12.0708 | 4.47
I06111S | Servente de obras | ORSE | h | 0.37 | 8.3 | 3.07
|  |  |  | TOTAL MAO DE OBRA: |  | 7.54
MATERIAL |  | FONTE | UNID | COEFICIENTE | PREÇO UNITÁRIO | TOTAL
I01703 | Pasta lubrificante p/ pvc je | ORSE | kg | 0.04 | 42.9 | 1.72
I00296S | Anel borracha para tubo esgoto predial dn 50 mm (nbr 5688) | ORSE | un | 1 | 1.07 | 1.07
I00297S | Anel borracha para tubo esgoto predial dn 75 mm (nbr 5688) | ORSE | un | 1 | 1.51 | 1.51
I03661S | Juncao simples, pvc, dn 75 x 50 mm, serie normal para esgoto predial | ORSE | un | 1 | 7.26 | 7.26
|  |  |  | TOTAL MATERIAL: |  | 11.56
SERVICO |  | FONTE | UNID | COEFICIENTE | PREÇO UNITÁRIO | TOTAL
S10549 | Encargos Complementares - Servente | ORSE | h | 0.37 | 2.94 | 1.09
S10554 | Encargos Complementares - Encanador | ORSE | h | 0.37 | 2.86 | 1.06
|  |  |  | TOTAL SERVICO: |  | 2.15
|  |  |  | VALOR: |  | 21.25
17.3.18. 89821 - LUVA SIMPLES, PVC, SERIE NORMAL, ESGOTO PREDIAL, DN 100 MM, JUNTA ELÁSTICA, FORNECIDO E INSTALADO EM PRUMADA DE ESGOTO SANITÁRIO OU VENTILAÇÃO. AF_12/2014 (UN)
MATERIAL |  | FONTE | UNID | COEFICIENTE | PREÇO UNITÁRIO | TOTAL
00000301 | ANEL BORRACHA PARA TUBO ESGOTO PREDIAL, DN 100 MM (NBR 5688) | SINAPI | UN | 1 | 2.35 | 2.35
00003899 | LUVA SIMPLES, PVC, SOLDAVEL, DN 100 MM, SERIE NORMAL, PARA ESGOTO PREDIAL | SINAPI | UN | 1 | 3.6 | 3.6
00020078 | PASTA LUBRIFICANTE PARA TUBOS E CONEXOES COM JUNTA ELASTICA (USO EM PVC, ACO, POLIETILENO E OUTROS) ( DE *400* G) | SINAPI | UN | 0.046 | 16.53 | 0.76
|  |  |  | TOTAL MATERIAL: |  | 6.71
SERVICO |  | FONTE | UNID | COEFICIENTE | PREÇO UNITÁRIO | TOTAL
88248 | AUXILIAR DE ENCANADOR OU BOMBEIRO HIDRÁULICO COM ENCARGOS COMPLEMENTARES | SINAPI | H | 0.08 | 16.11 | 1.29
88267 | ENCANADOR OU BOMBEIRO HIDRÁULICO COM ENCARGOS COMPLEMENTARES | SINAPI | H | 0.08 | 20.5 | 1.64
|  |  |  | TOTAL SERVICO: |  | 2.93
|  |  |  | VALOR: |  | 9.64
17.3.19. 89774 - LUVA SIMPLES, PVC, SERIE NORMAL, ESGOTO PREDIAL, DN 75 MM, JUNTA ELÁSTICA, FORNECIDO E INSTALADO EM RAMAL DE DESCARGA OU RAMAL DE ESGOTO SANITÁRIO. AF_12/2014 (UN)
MATERIAL |  | FONTE | UNID | COEFICIENTE | PREÇO UNITÁRIO | TOTAL
00000297 | ANEL BORRACHA PARA TUBO ESGOTO PREDIAL DN 75 MM (NBR 5688) | SINAPI | UN | 1 | 1.87 | 1.87
00003898 | LUVA SIMPLES, PVC, SOLDAVEL, DN 75 MM, SERIE NORMAL, PARA ESGOTO PREDIAL | SINAPI | UN | 1 | 3.11 | 3.11
00020078 | PASTA LUBRIFICANTE PARA TUBOS E CONEXOES COM JUNTA ELASTICA (USO EM PVC, ACO, POLIETILENO E OUTROS) ( DE *400* G) | SINAPI | UN | 0.03 | 16.53 | 0.5
|  |  |  | TOTAL MATERIAL: |  | 5.48
SERVICO |  | FONTE | UNID | COEFICIENTE | PREÇO UNITÁRIO | TOTAL
88248 | AUXILIAR DE ENCANADOR OU BOMBEIRO HIDRÁULICO COM ENCARGOS COMPLEMENTARES | SINAPI | H | 0.13 | 16.11 | 2.09
88267 | ENCANADOR OU BOMBEIRO HIDRÁULICO COM ENCARGOS COMPLEMENTARES | SINAPI | H | 0.13 | 20.5 | 2.67
|  |  |  | TOTAL SERVICO: |  | 4.76
|  |  |  | VALOR: |  | 10.25
17.3.20. 89753 - LUVA SIMPLES, PVC, SERIE NORMAL, ESGOTO PREDIAL, DN 50 MM, JUNTA ELÁSTICA, FORNECIDO E INSTALADO EM RAMAL DE DESCARGA OU RAMAL DE ESGOTO SANITÁRIO. AF_12/2014 (UN)
MATERIAL |  | FONTE | UNID | COEFICIENTE | PREÇO UNITÁRIO | TOTAL
00000296 | ANEL BORRACHA PARA TUBO ESGOTO PREDIAL DN 50 MM (NBR 5688) | SINAPI | UN | 1 | 1.32 | 1.32
00003875 | LUVA SIMPLES, PVC, SOLDAVEL, DN 50 MM, SERIE NORMAL, PARA ESGOTO PREDIAL | SINAPI | UN | 1 | 1.64 | 1.64
00020078 | PASTA LUBRIFICANTE PARA TUBOS E CONEXOES COM JUNTA ELASTICA (USO EM PVC, ACO, POLIETILENO E OUTROS) ( DE *400* G) | SINAPI | UN | 0.02 | 16.53 | 0.33
|  |  |  | TOTAL MATERIAL: |  | 3.29
SERVICO |  | FONTE | UNID | COEFICIENTE | PREÇO UNITÁRIO | TOTAL
88248 | AUXILIAR DE ENCANADOR OU BOMBEIRO HIDRÁULICO COM ENCARGOS COMPLEMENTARES | SINAPI | H | 0.08 | 16.11 | 1.29
88267 | ENCANADOR OU BOMBEIRO HIDRÁULICO COM ENCARGOS COMPLEMENTARES | SINAPI | H | 0.08 | 20.5 | 1.64
|  |  |  | TOTAL SERVICO: |  | 2.93
|  |  |  | VALOR: |  | 6.22
17.3.21. 89752 - LUVA SIMPLES, PVC, SERIE NORMAL, ESGOTO PREDIAL, DN 40 MM, JUNTA SOLDÁVEL, FORNECIDO E INSTALADO EM RAMAL DE DESCARGA OU RAMAL DE ESGOTO SANITÁRIO. AF_12/2014 (UN)
MATERIAL |  | FONTE | UNID | COEFICIENTE | PREÇO UNITÁRIO | TOTAL
00000122 | ADESIVO PLASTICO PARA PVC, FRASCO COM 850 GR | SINAPI | UN | 0.0099 | 45.16 | 0.45
00003897 | LUVA SIMPLES, PVC, SOLDAVEL, DN 40 MM, SERIE NORMAL, PARA ESGOTO PREDIAL | SINAPI | UN | 1 | 0.76 | 0.76
00020083 | SOLUCAO LIMPADORA PARA PVC, FRASCO COM 1000 CM3 | SINAPI | UN | 0.015 | 39.22 | 0.59
|  |  |  | TOTAL MATERIAL: |  | 1.8
SERVICO |  | FONTE | UNID | COEFICIENTE | PREÇO UNITÁRIO | TOTAL
88248 | AUXILIAR DE ENCANADOR OU BOMBEIRO HIDRÁULICO COM ENCARGOS COMPLEMENTARES | SINAPI | H | 0.07 | 16.11 | 1.13
88267 | ENCANADOR OU BOMBEIRO HIDRÁULICO COM ENCARGOS COMPLEMENTARES | SINAPI | H | 0.07 | 20.5 | 1.44
|  |  |  | TOTAL SERVICO: |  | 2.57
|  |  |  | VALOR: |  | 4.36
17.3.22. 89860 - TE, PVC, SERIE NORMAL, ESGOTO PREDIAL, DN 100 X 100 MM, JUNTA ELÁSTICA, FORNECIDO E INSTALADO EM SUBCOLETOR AÉREO DE ESGOTO SANITÁRIO. AF_12/2014 (UN)
MATERIAL |  | FONTE | UNID | COEFICIENTE | PREÇO UNITÁRIO | TOTAL
00000301 | ANEL BORRACHA PARA TUBO ESGOTO PREDIAL, DN 100 MM (NBR 5688) | SINAPI | UN | 2 | 2.35 | 4.7
00007091 | TE SANITARIO, PVC, DN 100 X 100 MM, SERIE NORMAL, PARA ESGOTO PREDIAL | SINAPI | UN | 1 | 9.08 | 9.08
00020078 | PASTA LUBRIFICANTE PARA TUBOS E CONEXOES COM JUNTA ELASTICA (USO EM PVC, ACO, POLIETILENO E OUTROS) ( DE *400* G) | SINAPI | UN | 0.092 | 16.53 | 1.52
|  |  |  | TOTAL MATERIAL: |  | 15.3
SERVICO |  | FONTE | UNID | COEFICIENTE | PREÇO UNITÁRIO | TOTAL
88248 | AUXILIAR DE ENCANADOR OU BOMBEIRO HIDRÁULICO COM ENCARGOS COMPLEMENTARES | SINAPI | H | 0.32 | 16.11 | 5.16
88267 | ENCANADOR OU BOMBEIRO HIDRÁULICO COM ENCARGOS COMPLEMENTARES | SINAPI | H | 0.32 | 20.5 | 6.56
|  |  |  | TOTAL SERVICO: |  | 11.72
|  |  |  | VALOR: |  | 27.01
17.3.23. 89829 - TE, PVC, SERIE NORMAL, ESGOTO PREDIAL, DN 75 X 75 MM, JUNTA ELÁSTICA, FORNECIDO E INSTALADO EM PRUMADA DE ESGOTO SANITÁRIO OU VENTILAÇÃO. AF_12/2014 (UN)
MATERIAL |  | FONTE | UNID | COEFICIENTE | PREÇO UNITÁRIO | TOTAL
00000297 | ANEL BORRACHA PARA TUBO ESGOTO PREDIAL DN 75 MM (NBR 5688) | SINAPI | UN | 2 | 1.87 | 3.74
00011658 | TE SANITARIO, PVC, DN 75 X 75 MM, SERIE NORMAL PARA ESGOTO PREDIAL | SINAPI | UN | 1 | 8.06 | 8.06
00020078 | PASTA LUBRIFICANTE PARA TUBOS E CONEXOES COM JUNTA ELASTICA (USO EM PVC, ACO, POLIETILENO E OUTROS) ( DE *400* G) | SINAPI | UN | 0.06 | 16.53 | 0.99
|  |  |  | TOTAL MATERIAL: |  | 12.79
SERVICO |  | FONTE | UNID | COEFICIENTE | PREÇO UNITÁRIO | TOTAL
88248 | AUXILIAR DE ENCANADOR OU BOMBEIRO HIDRÁULICO COM ENCARGOS COMPLEMENTARES | SINAPI | H | 0.11 | 16.11 | 1.77
88267 | ENCANADOR OU BOMBEIRO HIDRÁULICO COM ENCARGOS COMPLEMENTARES | SINAPI | H | 0.11 | 20.5 | 2.26
|  |  |  | TOTAL SERVICO: |  | 4.03
|  |  |  | VALOR: |  | 16.81
17.3.24. 89784 - TE, PVC, SERIE NORMAL, ESGOTO PREDIAL, DN 50 X 50 MM, JUNTA ELÁSTICA, FORNECIDO E INSTALADO EM RAMAL DE DESCARGA OU RAMAL DE ESGOTO SANITÁRIO. AF_12/2014 (UN)
MATERIAL |  | FONTE | UNID | COEFICIENTE | PREÇO UNITÁRIO | TOTAL
00000296 | ANEL BORRACHA PARA TUBO ESGOTO PREDIAL DN 50 MM (NBR 5688) | SINAPI | UN | 2 | 1.32 | 2.64
00007097 | TE SANITARIO, PVC, DN 50 X 50 MM, SERIE NORMAL, PARA ESGOTO PREDIAL | SINAPI | UN | 1 | 4.03 | 4.03
00020078 | PASTA LUBRIFICANTE PARA TUBOS E CONEXOES COM JUNTA ELASTICA (USO EM PVC, ACO, POLIETILENO E OUTROS) ( DE *400* G) | SINAPI | UN | 0.04 | 16.53 | 0.66
|  |  |  | TOTAL MATERIAL: |  | 7.33
SERVICO |  | FONTE | UNID | COEFICIENTE | PREÇO UNITÁRIO | TOTAL
88248 | AUXILIAR DE ENCANADOR OU BOMBEIRO HIDRÁULICO COM ENCARGOS COMPLEMENTARES | SINAPI | H | 0.17 | 16.11 | 2.74
88267 | ENCANADOR OU BOMBEIRO HIDRÁULICO COM ENCARGOS COMPLEMENTARES | SINAPI | H | 0.17 | 20.5 | 3.49
|  |  |  | TOTAL SERVICO: |  | 6.23
|  |  |  | VALOR: |  | 13.56
17.3.25. 89786B - TE, PVC, SERIE NORMAL, ESGOTO PREDIAL, DN 75 X 50 MM, JUNTA ELÁSTICA, FORNECIDO E INSTALADO EM RAMAL DE DESCARGA OU RAMAL DE ESGOTO SANITÁRIO. AF_12/2014 (UN)
MATERIAL |  | FONTE | UNID | COEFICIENTE | PREÇO UNITÁRIO | TOTAL
00000297 | ANEL BORRACHA PARA TUBO ESGOTO PREDIAL DN 75 MM (NBR 5688) | SINAPI | UN | 2 | 1.87 | 3.74
00020078 | PASTA LUBRIFICANTE PARA TUBOS E CONEXOES COM JUNTA ELASTICA (USO EM PVC, ACO, POLIETILENO E OUTROS) ( DE *400* G) | SINAPI | UN | 0.06 | 16.53 | 0.99
00011657 | TE SANITARIO, PVC, DN 75 X 50 MM, SERIE NORMAL PARA ESGOTO PREDIAL | SINAPI | UN | 1 | 7.91 | 7.91
|  |  |  | TOTAL MATERIAL: |  | 12.64
SERVICO |  | FONTE | UNID | COEFICIENTE | PREÇO UNITÁRIO | TOTAL
88248 | AUXILIAR DE ENCANADOR OU BOMBEIRO HIDRÁULICO COM ENCARGOS COMPLEMENTARES | SINAPI | H | 0.25 | 16.11 | 4.03
88267 | ENCANADOR OU BOMBEIRO HIDRÁULICO COM ENCARGOS COMPLEMENTARES | SINAPI | H | 0.25 | 20.5 | 5.13
|  |  |  | TOTAL SERVICO: |  | 9.16
|  |  |  | VALOR: |  | 21.79
17.3.26. 89665B - REDUÇÃO EXCÊNTRICA, PVC, SERIE SERIE NORMAL, ESGOTO PREDIAL, DN 75 X 50 MM (UN)
MATERIAL |  | FONTE | UNID | COEFICIENTE | PREÇO UNITÁRIO | TOTAL
00000298 | ANEL BORRACHA DN 75 MM, PARA TUBO SERIE REFORCADA ESGOTO PREDIAL | SINAPI | UN | 1 | 2.14 | 2.14
00020045 | REDUCAO EXCENTRICA PVC, SERIE R, DN 75 X 50 MM, PARA ESGOTO PREDIAL | SINAPI | UN | 1 | 4.3 | 4.3
00020078 | PASTA LUBRIFICANTE PARA TUBOS E CONEXOES COM JUNTA ELASTICA (USO EM PVC, ACO, POLIETILENO E OUTROS) ( DE *400* G) | SINAPI | UN | 0.03 | 16.53 | 0.5
|  |  |  | TOTAL MATERIAL: |  | 6.94
SERVICO |  | FONTE | UNID | COEFICIENTE | PREÇO UNITÁRIO | TOTAL
88248 | AUXILIAR DE ENCANADOR OU BOMBEIRO HIDRÁULICO COM ENCARGOS COMPLEMENTARES | SINAPI | H | 0.04 | 16.11 | 0.64
88267 | ENCANADOR OU BOMBEIRO HIDRÁULICO COM ENCARGOS COMPLEMENTARES | SINAPI | H | 0.04 | 20.5 | 0.82
|  |  |  | TOTAL SERVICO: |  | 1.46
|  |  |  | VALOR: |  | 8.4
17.3.27. 89708 - CAIXA SIFONADA, PVC, DN 150 X 185 X 75 MM, JUNTA ELÁSTICA, FORNECIDA E INSTALADA EM RAMAL DE DESCARGA OU EM RAMAL DE ESGOTO SANITÁRIO. AF_12/2014 (UN)
MATERIAL |  | FONTE | UNID | COEFICIENTE | PREÇO UNITÁRIO | TOTAL
00000122 | ADESIVO PLASTICO PARA PVC, FRASCO COM 850 GR | SINAPI | UN | 0.0148 | 45.16 | 0.67
00000297 | ANEL BORRACHA PARA TUBO ESGOTO PREDIAL DN 75 MM (NBR 5688) | SINAPI | UN | 1 | 1.87 | 1.87
00011714 | CAIXA SIFONADA PVC, 150 X 185 X 75 MM, COM GRELHA QUADRADA BRANCA | SINAPI | UN | 1 | 33.73 | 33.73
00020078 | PASTA LUBRIFICANTE PARA TUBOS E CONEXOES COM JUNTA ELASTICA (USO EM PVC, ACO, POLIETILENO E OUTROS) ( DE *400* G) | SINAPI | UN | 0.03 | 16.53 | 0.5
00020083 | SOLUCAO LIMPADORA PARA PVC, FRASCO COM 1000 CM3 | SINAPI | UN | 0.0225 | 39.22 | 0.88
00038383 | LIXA D'AGUA EM FOLHA, GRAO 100 | SINAPI | UN | 0.057 | 1.44 | 0.08
|  |  |  | TOTAL MATERIAL: |  | 37.73
SERVICO |  | FONTE | UNID | COEFICIENTE | PREÇO UNITÁRIO | TOTAL
88248 | AUXILIAR DE ENCANADOR OU BOMBEIRO HIDRÁULICO COM ENCARGOS COMPLEMENTARES | SINAPI | H | 0.38 | 16.11 | 6.12
88267 | ENCANADOR OU BOMBEIRO HIDRÁULICO COM ENCARGOS COMPLEMENTARES | SINAPI | H | 0.38 | 20.5 | 7.79
|  |  |  | TOTAL SERVICO: |  | 13.91
|  |  |  | VALOR: |  | 51.65
17.3.28. 00011712 - CAIXA SIFONADA PVC, 150 X 150 X 50 MM, COM GRELHA QUADRADA BRANCA (NBR 5688) (UN)
|  |  |  | VALOR: |  | 24.95
17.3.29. 00011713 - CAIXA SIFONADA PVC 150 X 150 X 50MM COM TAMPA CEGA QUADRADA BRANCA (UN)
|  |  |  | VALOR: |  | 24.74
17.3.30. 00011737 - PROLONGAMENTO PVC PARA CAIXA SIFONADA, 150 MM X 150 MM (NBR 5688) (UN)
|  |  |  | VALOR: |  | 4.91
17.3.31. 89709 - RALO SIFONADO, PVC, DN 100 X 40 MM, JUNTA SOLDÁVEL, FORNECIDO E INSTALADO EM RAMAL DE DESCARGA OU EM RAMAL DE ESGOTO SANITÁRIO. AF_12/2014 (UN)
MATERIAL |  | FONTE | UNID | COEFICIENTE | PREÇO UNITÁRIO | TOTAL
00000122 | ADESIVO PLASTICO PARA PVC, FRASCO COM 850 GR | SINAPI | UN | 0.0049 | 45.16 | 0.22
00011741 | RALO SIFONADO PVC CILINDRICO, 100 X 40 MM, COM GRELHA REDONDA BRANCA | SINAPI | UN | 1 | 5.52 | 5.52
00020083 | SOLUCAO LIMPADORA PARA PVC, FRASCO COM 1000 CM3 | SINAPI | UN | 0.0075 | 39.22 | 0.29
00038383 | LIXA D'AGUA EM FOLHA, GRAO 100 | SINAPI | UN | 0.017 | 1.44 | 0.02
|  |  |  | TOTAL MATERIAL: |  | 6.05
SERVICO |  | FONTE | UNID | COEFICIENTE | PREÇO UNITÁRIO | TOTAL
88248 | AUXILIAR DE ENCANADOR OU BOMBEIRO HIDRÁULICO COM ENCARGOS COMPLEMENTARES | SINAPI | H | 0.07 | 16.11 | 1.13
88267 | ENCANADOR OU BOMBEIRO HIDRÁULICO COM ENCARGOS COMPLEMENTARES | SINAPI | H | 0.07 | 20.5 | 1.44
|  |  |  | TOTAL SERVICO: |  | 2.57
|  |  |  | VALOR: |  | 8.61
17.3.32. S02797 - Caixa de passagem em alvenaria de tijolos maciços esp. = 0,12m, dim. int. = 0.60 x 0.60 x 0.60m (un)
SERVICO |  | FONTE | UNID | COEFICIENTE | PREÇO UNITÁRIO | TOTAL
S00085 | Forma plana para fundações, em compensado resinado 12mm, 03 usos | ORSE | m2 | 0.78 | 61.35 | 47.85
S00126 | Concreto simples fabricado na obra, fck=15 mpa, lançado e adensado | ORSE | m3 | 0.109 | 386.85 | 42.17
S00140 | Aço CA - 50 Ø 6,3 a 12,5mm, inclusive corte, dobragem, montagem e colocacao de ferragens nas formas, para superestruturas e fundações | ORSE | kg | 3.2 | 7.83 | 25.06
S00155 | Alvenaria tijolo cerâmico maciço (4x9x17), esp = 0,09m (singela), com argamassa traço t5 - 1:2:8 (cimento / cal / areia) c/ junta de 2,0cm | ORSE | m2 | 1.68 | 76.64 | 128.76
S01908 | Reboco ou emboço externo, de parede, com argamassa traço t5 - 1:2:8 (cimento / cal / areia), espessura 2,0 cm | ORSE | m2 | 1.44 | 24.2 | 34.85
S02497 | Escavação manual de vala ou cava em material de 1ª categoria, profundidade até 1,50m | ORSE | m3 | 0.448 | 33.72 | 15.11
S03310 | Chapisco em parede com argamassa traço t1 - 1:3 (cimento / areia) - Revisado 08/2015 | ORSE | m2 | 1.44 | 4.68 | 6.74
|  |  |  | TOTAL SERVICO: |  | 300.54
|  |  |  | VALOR: |  | 300.54
17.3.33. S03162 - Caixa de gordura em pvc, múltipla (un)
MAO DE OBRA |  | FONTE | UNID | COEFICIENTE | PREÇO UNITÁRIO | TOTAL
I02696S | Encanador ou bombeiro hidraulico | ORSE | h | 0.98 | 12.0708 | 11.83
I06111S | Servente de obras | ORSE | h | 0.98 | 8.3 | 8.13
|  |  |  | TOTAL MAO DE OBRA: |  | 19.96
MATERIAL |  | FONTE | UNID | COEFICIENTE | PREÇO UNITÁRIO | TOTAL
I02574 | Caixa de gordura em pvc (múltipla) com cesta de limpeza (Tigre ou similar) | ORSE | un | 1 | 104.78 | 104.78
|  |  |  | TOTAL MATERIAL: |  | 104.78
SERVICO |  | FONTE | UNID | COEFICIENTE | PREÇO UNITÁRIO | TOTAL
S10549 | Encargos Complementares - Servente | ORSE | h | 0.98 | 2.94 | 2.88
S10554 | Encargos Complementares - Encanador | ORSE | h | 0.98 | 2.86 | 2.8
|  |  |  | TOTAL SERVICO: |  | 5.68
|  |  |  | VALOR: |  | 130.42
17.3.34. 00011733 - PROLONGAMENTO PVC PARA CAIXA SIFONADA 100 MM X 100 MM (NBR 5688) (UN)
|  |  |  | VALOR: |  | 1.8
17.3.35. S02684 - Poço de visita em alvenaria tij. maciços esp. = 0,20m, dim. int. = 1.00 x 1.00 x 1.80m, laje sup.c.a. esp. = 0,15m, inclusive tampão td-600 (un)
SERVICO |  | FONTE | UNID | COEFICIENTE | PREÇO UNITÁRIO | TOTAL
S00080 | Forma plana para fundações, em compensado resinado 12mm, 02 usos | ORSE | m2 | 2.632 | 72.27 | 190.21
S00095 | Concreto simples fabricado na obra, fck=13,5 mpa, lançado e adensado | ORSE | m3 | 0.098 | 369.64 | 36.22
S00126 | Concreto simples fabricado na obra, fck=15 mpa, lançado e adensado | ORSE | m3 | 0.431 | 386.85 | 166.73
S00140 | Aço CA - 50 Ø 6,3 a 12,5mm, inclusive corte, dobragem, montagem e colocacao de ferragens nas formas, para superestruturas e fundações | ORSE | kg | 5.833 | 7.83 | 45.67
S00158 | Alvenaria tijolo cerâmico maciço (4x9x17), esp = 0,17m (dobrada aparente), com argamassa traço t5 - 1:2:8 (cimento / cal / areia) | ORSE | m2 | 8.64 | 156.64 | 1353.37
S01908 | Reboco ou emboço externo, de parede, com argamassa traço t5 - 1:2:8 (cimento / cal / areia), espessura 2,0 cm | ORSE | m2 | 9.12 | 24.2 | 220.7
S02662 | Fornecimento e assentamento de tampão de ferro fundido TDA-600mm, 300kg/cm², para poço de visita e caixas de passagem | ORSE | un | 1 | 412.89 | 412.89
|  |  |  | TOTAL SERVICO: |  | 2425.79
|  |  |  | VALOR: |  | 2425.79
17.3.36. S01644 - Junção invertida em pvc rígido c/ anéis, para esgoto primário, diâm =100 x 75mm (un)
MAO DE OBRA |  | FONTE | UNID | COEFICIENTE | PREÇO UNITÁRIO | TOTAL
I02696S | Encanador ou bombeiro hidraulico | ORSE | h | 0.46 | 12.0708 | 5.55
I06111S | Servente de obras | ORSE | h | 0.46 | 8.3 | 3.82
|  |  |  | TOTAL MAO DE OBRA: |  | 9.37
MATERIAL |  | FONTE | UNID | COEFICIENTE | PREÇO UNITÁRIO | TOTAL
I01703 | Pasta lubrificante p/ pvc je | ORSE | kg | 0.061 | 42.9 | 2.62
I00297S | Anel borracha para tubo esgoto predial dn 75 mm (nbr 5688) | ORSE | un | 1 | 1.51 | 1.51
I00301S | Anel borracha para tubo esgoto predial, dn 100 mm (nbr 5688) | ORSE | un | 1 | 1.9 | 1.9
I10909S | Juncao de reducao invertida, pvc soldavel, 100 x 75 mm, serie normal para esgoto predial | ORSE | un | 1 | 15.48 | 15.48
|  |  |  | TOTAL MATERIAL: |  | 21.51
SERVICO |  | FONTE | UNID | COEFICIENTE | PREÇO UNITÁRIO | TOTAL
S10549 | Encargos Complementares - Servente | ORSE | h | 0.46 | 2.94 | 1.35
S10554 | Encargos Complementares - Encanador | ORSE | h | 0.46 | 2.86 | 1.32
|  |  |  | TOTAL SERVICO: |  | 2.67
|  |  |  | VALOR: |  | 33.55
17.3.37. S01584 - Redução excentrica em pvc rígido soldável, para esgoto primário, diâm = 100 x 75mm (un)
MAO DE OBRA |  | FONTE | UNID | COEFICIENTE | PREÇO UNITÁRIO | TOTAL
I02696S | Encanador ou bombeiro hidraulico | ORSE | h | 0.23 | 12.0708 | 2.78
I06111S | Servente de obras | ORSE | h | 0.23 | 8.3 | 1.91
|  |  |  | TOTAL MAO DE OBRA: |  | 4.69
MATERIAL |  | FONTE | UNID | COEFICIENTE | PREÇO UNITÁRIO | TOTAL
I00138 | Adesivo pvc em frasco de 850 gramas | ORSE | kg | 0.042 | 55.15 | 2.32
I01938 | Reducao excentrica pvc sanitario d= 100 x 75mm | ORSE | un | 1 | 6.2 | 6.2
I02036 | Solucao limpadora pvc | ORSE | l | 0.066 | 40.71 | 2.69
|  |  |  | TOTAL MATERIAL: |  | 11.21
SERVICO |  | FONTE | UNID | COEFICIENTE | PREÇO UNITÁRIO | TOTAL
S10549 | Encargos Complementares - Servente | ORSE | h | 0.23 | 2.94 | 0.68
S10554 | Encargos Complementares - Encanador | ORSE | h | 0.23 | 2.86 | 0.66
|  |  |  | TOTAL SERVICO: |  | 1.34
|  |  |  | VALOR: |  | 17.24
17.3.38. S07594 - Terminal de ventilação em pvc rígido soldável, para esgoto primário, diâm = 75mm (un)
MAO DE OBRA |  | FONTE | UNID | COEFICIENTE | PREÇO UNITÁRIO | TOTAL
I02696S | Encanador ou bombeiro hidraulico | ORSE | h | 0.07 | 12.0708 | 0.84
I06111S | Servente de obras | ORSE | h | 0.07 | 8.3 | 0.58
|  |  |  | TOTAL MAO DE OBRA: |  | 1.42
MATERIAL |  | FONTE | UNID | COEFICIENTE | PREÇO UNITÁRIO | TOTAL
I00138 | Adesivo pvc em frasco de 850 gramas | ORSE | kg | 0.008 | 55.15 | 0.44
I02036 | Solucao limpadora pvc | ORSE | l | 0.011 | 40.71 | 0.45
I03770 | Terminal de ventilação pvc rigido d= 75mm | ORSE | un | 1 | 3.05 | 3.05
|  |  |  | TOTAL MATERIAL: |  | 3.94
SERVICO |  | FONTE | UNID | COEFICIENTE | PREÇO UNITÁRIO | TOTAL
S10549 | Encargos Complementares - Servente | ORSE | h | 0.07 | 2.94 | 0.21
S10554 | Encargos Complementares - Encanador | ORSE | h | 0.07 | 2.86 | 0.2
|  |  |  | TOTAL SERVICO: |  | 0.41
|  |  |  | VALOR: |  | 5.77
17.3.39. S10266 - Terminal de ventilação em pvc rígido soldável, para esgoto primário, diâm = 100mm (un)
MAO DE OBRA |  | FONTE | UNID | COEFICIENTE | PREÇO UNITÁRIO | TOTAL
I02696S | Encanador ou bombeiro hidraulico | ORSE | h | 0.07 | 12.0708 | 0.84
I06111S | Servente de obras | ORSE | h | 0.07 | 8.3 | 0.58
|  |  |  | TOTAL MAO DE OBRA: |  | 1.42
MATERIAL |  | FONTE | UNID | COEFICIENTE | PREÇO UNITÁRIO | TOTAL
I00138 | Adesivo pvc em frasco de 850 gramas | ORSE | kg | 0.008 | 55.15 | 0.44
I02036 | Solucao limpadora pvc | ORSE | l | 0.011 | 40.71 | 0.45
I11043 | Terminal de ventilação pvc rigido d= 100mm | ORSE | un | 1 | 14.23 | 14.23
|  |  |  | TOTAL MATERIAL: |  | 15.12
SERVICO |  | FONTE | UNID | COEFICIENTE | PREÇO UNITÁRIO | TOTAL
S10549 | Encargos Complementares - Servente | ORSE | h | 0.07 | 2.94 | 0.21
S10554 | Encargos Complementares - Encanador | ORSE | h | 0.07 | 2.86 | 0.2
|  |  |  | TOTAL SERVICO: |  | 0.41
|  |  |  | VALOR: |  | 16.95
17.3.40. S01594 - Terminal de ventilação em pvc rígido soldável, para esgoto primário, diâm = 50mm (un)
MAO DE OBRA |  | FONTE | UNID | COEFICIENTE | PREÇO UNITÁRIO | TOTAL
I02696S | Encanador ou bombeiro hidraulico | ORSE | h | 0.07 | 12.0708 | 0.84
I06111S | Servente de obras | ORSE | h | 0.07 | 8.3 | 0.58
|  |  |  | TOTAL MAO DE OBRA: |  | 1.42
MATERIAL |  | FONTE | UNID | COEFICIENTE | PREÇO UNITÁRIO | TOTAL
I00138 | Adesivo pvc em frasco de 850 gramas | ORSE | kg | 0.008 | 55.15 | 0.44
I02036 | Solucao limpadora pvc | ORSE | l | 0.011 | 40.71 | 0.45
I02207 | Terminal de ventilação pvc rigido d= 50mm | ORSE | un | 1 | 4.19 | 4.19
|  |  |  | TOTAL MATERIAL: |  | 5.08
SERVICO |  | FONTE | UNID | COEFICIENTE | PREÇO UNITÁRIO | TOTAL
S10549 | Encargos Complementares - Servente | ORSE | h | 0.07 | 2.94 | 0.21
S10554 | Encargos Complementares - Encanador | ORSE | h | 0.07 | 2.86 | 0.2
|  |  |  | TOTAL SERVICO: |  | 0.41
|  |  |  | VALOR: |  | 6.91
17.4.1.1. 95472 - VASO SANITARIO SIFONADO CONVENCIONAL PARA PCD SEM FURO FRONTAL COM LOUÇA BRANCA SEM ASSENTO, INCLUSO CONJUNTO DE LIGAÇÃO PARA BACIA SANITÁRIA AJUSTÁVEL - FORNECIMENTO E INSTALAÇÃO. AF_10/2016 (UN)
MATERIAL |  | FONTE | UNID | COEFICIENTE | PREÇO UNITÁRIO | TOTAL
00006142 | CONJUNTO DE LIGACAO PARA BACIA SANITARIA AJUSTAVEL, EM PLASTICO BRANCO, COM TUBO, CANOPLA E ESPUDE | SINAPI | UN | 1 | 5.21 | 5.21
|  |  |  | TOTAL MATERIAL: |  | 5.21
SERVICO |  | FONTE | UNID | COEFICIENTE | PREÇO UNITÁRIO | TOTAL
95471 | VASO SANITARIO SIFONADO CONVENCIONAL PARA PCD SEM FURO FRONTAL COM LOUÇA BRANCA SEM ASSENTO - FORNECIMENTO E INSTALAÇÃO. AF_10/2016 | SINAPI | UN | 1 | 605.37 | 605.37
|  |  |  | TOTAL SERVICO: |  | 605.37
|  |  |  | VALOR: |  | 610.58
17.4.1.2. 86888 - VASO SANITÁRIO SIFONADO COM CAIXA ACOPLADA LOUÇA BRANCA - FORNECIMENTO E INSTALAÇÃO. AF_12/2013 (UN)
MATERIAL |  | FONTE | UNID | COEFICIENTE | PREÇO UNITÁRIO | TOTAL
00004384 | PARAFUSO NIQUELADO COM ACABAMENTO CROMADO PARA FIXAR PECA SANITARIA, INCLUI PORCA CEGA, ARRUELA E BUCHA DE NYLON TAMANHO S-10 | SINAPI | UN | 2 | 11.43 | 22.86
00006138 | VEDACAO PVC, 100 MM, PARA SAIDA VASO SANITARIO | SINAPI | UN | 1 | 1.69 | 1.69
00010422 | BACIA SANITARIA (VASO) COM CAIXA ACOPLADA, DE LOUCA BRANCA | SINAPI | UN | 1 | 294.65 | 294.65
00037329 | REJUNTE EPOXI BRANCO | SINAPI | KG | 0.1469 | 53.16 | 7.81
|  |  |  | TOTAL MATERIAL: |  | 327.01
SERVICO |  | FONTE | UNID | COEFICIENTE | PREÇO UNITÁRIO | TOTAL
88267 | ENCANADOR OU BOMBEIRO HIDRÁULICO COM ENCARGOS COMPLEMENTARES | SINAPI | H | 0.78 | 20.5 | 15.99
88316 | SERVENTE COM ENCARGOS COMPLEMENTARES | SINAPI | H | 0.44 | 14.66 | 6.45
|  |  |  | TOTAL SERVICO: |  | 22.44
|  |  |  | VALOR: |  | 349.45
17.4.1.3. JCA-SAN-002 - BACIA EM ABS COM CAIXA ACOPLADA, VASO ECONÔMICO, AQUAMATIC DO BRASIL OU EQUIVALENTE TÉCNICO (UN)
MATERIAL |  | FONTE | UNID | COEFICIENTE | PREÇO UNITÁRIO | TOTAL
00004384 | PARAFUSO NIQUELADO COM ACABAMENTO CROMADO PARA FIXAR PECA SANITARIA, INCLUI PORCA CEGA, ARRUELA E BUCHA DE NYLON TAMANHO S-10 | SINAPI | UN | 2 | 11.43 | 22.86
00006138 | VEDACAO PVC, 100 MM, PARA SAIDA VASO SANITARIO | SINAPI | UN | 1 | 1.69 | 1.69
00037329 | REJUNTE EPOXI BRANCO | SINAPI | KG | 0.1469 | 53.16 | 7.81
INS-327645 | BACIA EM ABS COM CAIXA ACOPLADA, VASO ECONÔMICO, AQUAMATIC DO BRASIL | PRÓPRIA | UN | 1 | 850 | 850
00000377 | ASSENTO SANITARIO DE PLASTICO, TIPO CONVENCIONAL | SINAPI | UN | 1 | 25.25 | 25.25
|  |  |  | TOTAL MATERIAL: |  | 907.61
SERVICO |  | FONTE | UNID | COEFICIENTE | PREÇO UNITÁRIO | TOTAL
88267 | ENCANADOR OU BOMBEIRO HIDRÁULICO COM ENCARGOS COMPLEMENTARES | SINAPI | H | 0.78 | 20.5 | 15.99
88316 | SERVENTE COM ENCARGOS COMPLEMENTARES | SINAPI | H | 0.44 | 14.66 | 6.45
|  |  |  | TOTAL SERVICO: |  | 22.44
|  |  |  | VALOR: |  | 930.05
17.4.1.4. 86940 - LAVATÓRIO LOUÇA BRANCA COM COLUNA, 45 X 55CM OU EQUIVALENTE, PADRÃO MÉDIO, INCLUSO SIFÃO TIPO GARRAFA, VÁLVULA E ENGATE FLEXÍVEL DE 40CM EM METAL CROMADO, COM APARELHO MISTURADOR PADRÃO MÉDIO - FORNECIMENTO E INSTALAÇÃO. AF_12/2013 (UN)
SERVICO |  | FONTE | UNID | COEFICIENTE | PREÇO UNITÁRIO | TOTAL
86877 | VÁLVULA EM METAL CROMADO 1.1/2" X 1.1/2" PARA TANQUE OU LAVATÓRIO, COM OU SEM LADRÃO - FORNECIMENTO E INSTALAÇÃO. AF_12/2013 | SINAPI | UN | 1 | 22.39 | 22.39
86881 | SIFÃO DO TIPO GARRAFA EM METAL CROMADO 1 X 1.1/2" - FORNECIMENTO E INSTALAÇÃO. AF_12/2013 | SINAPI | UN | 1 | 107.93 | 107.93
86887 | ENGATE FLEXÍVEL EM INOX, 1/2? X 40CM - FORNECIMENTO E INSTALAÇÃO. AF_12/2013 | SINAPI | UN | 2 | 29.19 | 58.38
86903 | LAVATÓRIO LOUÇA BRANCA COM COLUNA, 45 X 55CM OU EQUIVALENTE, PADRÃO MÉDIO - FORNECIMENTO E INSTALAÇÃO. AF_12/2013 | SINAPI | UN | 1 | 261.69 | 261.69
86905 | APARELHO MISTURADOR DE MESA PARA LAVATÓRIO, PADRÃO MÉDIO - FORNECIMENTO E INSTALAÇÃO. AF_12/2013 | SINAPI | UN | 1 | 181.8 | 181.8
|  |  |  | TOTAL SERVICO: |  | 632.19
|  |  |  | VALOR: |  | 632.18
17.4.1.5. I088202 - LAVATORIO LINHA RAVENA L91 - DECA (UN)
|  |  |  | VALOR: |  | 93.9
17.4.1.6. 74234/001 - MICTORIO SIFONADO DE LOUCA BRANCA COM PERTENCES, COM REGISTRO DE PRESSAO 1/2" COM CANOPLA CROMADA ACABAMENTO SIMPLES E CONJUNTO PARA FIXACAO - FORNECIMENTO E INSTALACAO (UN)
MATERIAL |  | FONTE | UNID | COEFICIENTE | PREÇO UNITÁRIO | TOTAL
00003146 | FITA VEDA ROSCA EM ROLOS DE 18 MM X 10 M (L X C) | SINAPI | UN | 0.076 | 3.6 | 0.27
00004351 | PARAFUSO NIQUELADO 3 1/2" COM ACABAMENTO CROMADO PARA FIXAR PECA SANITARIA, INCLUI PORCA CEGA, ARRUELA E BUCHA DE NYLON TAMANHO S-8 | SINAPI | UN | 2 | 8.47 | 16.94
00006021 | REGISTRO PRESSAO COM ACABAMENTO E CANOPLA CROMADA, SIMPLES, BITOLA 1/2 " (REF 1416) | SINAPI | UN | 1 | 54.36 | 54.36
00010432 | MICTORIO SIFONADO LOUCA BRANCA SEM COMPLEMENTOS | SINAPI | UN | 1 | 251.23 | 251.23
00011683 | ENGATE / RABICHO FLEXIVEL INOX 1/2 " X 30 CM | SINAPI | UN | 1 | 23.14 | 23.14
|  |  |  | TOTAL MATERIAL: |  | 345.94
SERVICO |  | FONTE | UNID | COEFICIENTE | PREÇO UNITÁRIO | TOTAL
88248 | AUXILIAR DE ENCANADOR OU BOMBEIRO HIDRÁULICO COM ENCARGOS COMPLEMENTARES | SINAPI | H | 3.2 | 16.11 | 51.55
88267 | ENCANADOR OU BOMBEIRO HIDRÁULICO COM ENCARGOS COMPLEMENTARES | SINAPI | H | 3.2 | 20.5 | 65.6
|  |  |  | TOTAL SERVICO: |  | 117.15
|  |  |  | VALOR: |  | 463.09
17.4.1.7. 86938 - CUBA DE EMBUTIR OVAL EM LOUÇA BRANCA, 35 X 50CM OU EQUIVALENTE, INCLUSO VÁLVULA E SIFÃO TIPO GARRAFA EM METAL CROMADO - FORNECIMENTO E INSTALAÇÃO. AF_12/2013 (UN)
SERVICO |  | FONTE | UNID | COEFICIENTE | PREÇO UNITÁRIO | TOTAL
86877 | VÁLVULA EM METAL CROMADO 1.1/2" X 1.1/2" PARA TANQUE OU LAVATÓRIO, COM OU SEM LADRÃO - FORNECIMENTO E INSTALAÇÃO. AF_12/2013 | SINAPI | UN | 1 | 22.39 | 22.39
86881 | SIFÃO DO TIPO GARRAFA EM METAL CROMADO 1 X 1.1/2" - FORNECIMENTO E INSTALAÇÃO. AF_12/2013 | SINAPI | UN | 1 | 107.93 | 107.93
86901 | CUBA DE EMBUTIR OVAL EM LOUÇA BRANCA, 35 X 50CM OU EQUIVALENTE - FORNECIMENTO E INSTALAÇÃO. AF_12/2013 | SINAPI | UN | 1 | 109.38 | 109.38
|  |  |  | TOTAL SERVICO: |  | 239.7
|  |  |  | VALOR: |  | 239.7
17.4.1.8. 86872 - TANQUE DE LOUÇA BRANCA COM COLUNA, 30L OU EQUIVALENTE - FORNECIMENTO E INSTALAÇÃO. AF_12/2013 (UN)
MATERIAL |  | FONTE | UNID | COEFICIENTE | PREÇO UNITÁRIO | TOTAL
00004351 | PARAFUSO NIQUELADO 3 1/2" COM ACABAMENTO CROMADO PARA FIXAR PECA SANITARIA, INCLUI PORCA CEGA, ARRUELA E BUCHA DE NYLON TAMANHO S-8 | SINAPI | UN | 6 | 8.47 | 50.82
00020271 | TANQUE LOUCA BRANCA COM COLUNA *30* L | SINAPI | UN | 1 | 482.5 | 482.5
00037329 | REJUNTE EPOXI BRANCO | SINAPI | KG | 0.117 | 53.16 | 6.22
|  |  |  | TOTAL MATERIAL: |  | 539.54
SERVICO |  | FONTE | UNID | COEFICIENTE | PREÇO UNITÁRIO | TOTAL
88267 | ENCANADOR OU BOMBEIRO HIDRÁULICO COM ENCARGOS COMPLEMENTARES | SINAPI | H | 1.77 | 20.5 | 36.29
88316 | SERVENTE COM ENCARGOS COMPLEMENTARES | SINAPI | H | 0.71 | 14.66 | 10.41
|  |  |  | TOTAL SERVICO: |  | 46.7
|  |  |  | VALOR: |  | 586.24
17.4.2.1. C1898 - PEÇAS DE APOIO DEFICIENTES C/TUBO INOX P/WC'S (M)
MAO DE OBRA |  | FONTE | UNID | COEFICIENTE | PREÇO UNITÁRIO | TOTAL
I1530 | MONTADOR | SEINFRA | H | 1 | 21.21 | 21.21
I2391 | PEDREIRO | SEINFRA | H | 0.25 | 14.06 | 3.52
I2543 | SERVENTE | SEINFRA | H | 0.35 | 8.3 | 2.91
|  |  |  | TOTAL MAO DE OBRA: |  | 27.64
MATERIAL |  | FONTE | UNID | COEFICIENTE | PREÇO UNITÁRIO | TOTAL
I0108 | AREIA GROSSA | SEINFRA | M3 | 0.0005 | 65.75 | 0.03
I0805 | CIMENTO PORTLAND | SEINFRA | KG | 0.15 | 0.53 | 0.08
I1646 | PEÇAS DE APOIO DEFICIENTE C/TUBO INOX EM WC'S | SEINFRA | M | 1 | 176 | 176
|  |  |  | TOTAL MATERIAL: |  | 176.11
|  |  |  | VALOR: |  | 203.75
17.4.2.2. 86906B - TORNEIRA DE MESA COM ACIONAMENTO EM ALAVANCA, FECHAMENTO AUTOMÁTICO DE ACABAMENTO CROMADO, DECAMATIC ECO, REF. 1173.C.CONF, DECA OU EQUIVALENTE TÉCNICO (UN)
MATERIAL |  | FONTE | UNID | COEFICIENTE | PREÇO UNITÁRIO | TOTAL
00003146 | FITA VEDA ROSCA EM ROLOS DE 18 MM X 10 M (L X C) | SINAPI | UN | 0.0304 | 3.6 | 0.11
00036796 | TORNEIRA CROMADA DE MESA PARA LAVATORIO TEMPORIZADA PRESSAO BICA BAIXA | SINAPI | UN | 1 | 133.22 | 133.22
|  |  |  | TOTAL MATERIAL: |  | 133.33
SERVICO |  | FONTE | UNID | COEFICIENTE | PREÇO UNITÁRIO | TOTAL
88267 | ENCANADOR OU BOMBEIRO HIDRÁULICO COM ENCARGOS COMPLEMENTARES | SINAPI | H | 0.1 | 20.5 | 2.05
88316 | SERVENTE COM ENCARGOS COMPLEMENTARES | SINAPI | H | 0.03 | 14.66 | 0.44
|  |  |  | TOTAL SERVICO: |  | 2.49
|  |  |  | VALOR: |  | 135.82
17.4.2.3. C2502 - TORNEIRA DE FECHAMENTO AUTOMÁTICO (UN)
MAO DE OBRA |  | FONTE | UNID | COEFICIENTE | PREÇO UNITÁRIO | TOTAL
I0043 | AJUDANTE DE ENCANADOR | SEINFRA | H | 0.65 | 9.88 | 6.42
I2320 | ENCANADOR | SEINFRA | H | 0.65 | 14.06 | 9.14
|  |  |  | TOTAL MAO DE OBRA: |  | 15.56
MATERIAL |  | FONTE | UNID | COEFICIENTE | PREÇO UNITÁRIO | TOTAL
I1180 | FITA DE VEDAÇÃO | SEINFRA | M | 0.28 | 0.2 | 0.06
I2128 | TORNEIRA DE FECHAMENTO AUTOMÁTICO | SEINFRA | UN | 1 | 128.38 | 128.38
|  |  |  | TOTAL MATERIAL: |  | 128.44
|  |  |  | VALOR: |  | 144
17.4.2.4. 86909 - TORNEIRA CROMADA TUBO MÓVEL, DE MESA, 1/2" OU 3/4", PARA PIA DE COZINHA, PADRÃO ALTO - FORNECIMENTO E INSTALAÇÃO. AF_12/2013 (UN)
MATERIAL |  | FONTE | UNID | COEFICIENTE | PREÇO UNITÁRIO | TOTAL
00003146 | FITA VEDA ROSCA EM ROLOS DE 18 MM X 10 M (L X C) | SINAPI | UN | 0.0304 | 3.6 | 0.11
00011772 | TORNEIRA CROMADA DE MESA PARA COZINHA BICA MOVEL COM AREJADOR 1/2 " OU 3/4 " (REF 1167) | SINAPI | UN | 1 | 80.45 | 80.45
|  |  |  | TOTAL MATERIAL: |  | 80.56
SERVICO |  | FONTE | UNID | COEFICIENTE | PREÇO UNITÁRIO | TOTAL
88267 | ENCANADOR OU BOMBEIRO HIDRÁULICO COM ENCARGOS COMPLEMENTARES | SINAPI | H | 0.17 | 20.5 | 3.49
88316 | SERVENTE COM ENCARGOS COMPLEMENTARES | SINAPI | H | 0.05 | 14.66 | 0.73
|  |  |  | TOTAL SERVICO: |  | 4.22
|  |  |  | VALOR: |  | 84.78
17.4.2.5. 86913 - TORNEIRA CROMADA 1/2" OU 3/4" PARA TANQUE, PADRÃO POPULAR - FORNECIMENTO E INSTALAÇÃO. AF_12/2013 (UN)
MATERIAL |  | FONTE | UNID | COEFICIENTE | PREÇO UNITÁRIO | TOTAL
00003146 | FITA VEDA ROSCA EM ROLOS DE 18 MM X 10 M (L X C) | SINAPI | UN | 0.0304 | 3.6 | 0.11
00007604 | TORNEIRA CROMADA SEM BICO PARA TANQUE, PADRAO POPULAR, 1/2 " OU 3/4 " (REF 1126) | SINAPI | UN | 1 | 12.62 | 12.62
|  |  |  | TOTAL MATERIAL: |  | 12.73
SERVICO |  | FONTE | UNID | COEFICIENTE | PREÇO UNITÁRIO | TOTAL
88267 | ENCANADOR OU BOMBEIRO HIDRÁULICO COM ENCARGOS COMPLEMENTARES | SINAPI | H | 0.15 | 20.5 | 3.08
88316 | SERVENTE COM ENCARGOS COMPLEMENTARES | SINAPI | H | 0.05 | 14.66 | 0.73
|  |  |  | TOTAL SERVICO: |  | 3.81
|  |  |  | VALOR: |  | 16.54
17.4.2.6. 86935 - CUBA DE EMBUTIR DE AÇO INOXIDÁVEL MÉDIA, INCLUSO VÁLVULA TIPO AMERICANA EM METAL CROMADO E SIFÃO FLEXÍVEL EM PVC - FORNECIMENTO E INSTALAÇÃO. AF_12/2013 (UN)
SERVICO |  | FONTE | UNID | COEFICIENTE | PREÇO UNITÁRIO | TOTAL
86878 | VÁLVULA EM METAL CROMADO TIPO AMERICANA 3.1/2" X 1.1/2" PARA PIA - FORNECIMENTO E INSTALAÇÃO. AF_12/2013 | SINAPI | UN | 1 | 38.82 | 38.82
86883 | SIFÃO DO TIPO FLEXÍVEL EM PVC 1? X 1.1/2? - FORNECIMENTO E INSTALAÇÃO. AF_12/2013 | SINAPI | UN | 1 | 8.16 | 8.16
86900 | CUBA DE EMBUTIR DE AÇO INOXIDÁVEL MÉDIA - FORNECIMENTO E INSTALAÇÃO. AF_12/2013 | SINAPI | UN | 1 | 130.45 | 130.45
|  |  |  | TOTAL SERVICO: |  | 177.43
|  |  |  | VALOR: |  | 177.43
17.4.3.1. I37400S - Papeleira plastica tipo dispenser para papel higienico rolao (un)
|  |  |  | VALOR: |  | 49.87
17.4.3.2. 00037401 - TOALHEIRO PLASTICO TIPO DISPENSER PARA PAPEL TOALHA INTERFOLHADO (UN)
|  |  |  | VALOR: |  | 43.72
17.4.3.3. 95547B - DISPENSER PARA PAPEL HIGIÊNICO EM ROLO, INCLUSO FIXAÇÃO (UN)
MATERIAL |  | FONTE | UNID | COEFICIENTE | PREÇO UNITÁRIO | TOTAL
00037400 | PAPELEIRA PLASTICA TIPO DISPENSER PARA PAPEL HIGIENICO ROLAO | SINAPI | UN | 1 | 43.72 | 43.72
|  |  |  | TOTAL MATERIAL: |  | 43.72
SERVICO |  | FONTE | UNID | COEFICIENTE | PREÇO UNITÁRIO | TOTAL
95541 | FIXAÇÃO UTILIZANDO PARAFUSO E BUCHA DE NYLON, SOMENTE MÃO DE OBRA. AF_10/2016 | SINAPI | UN | 2 | 3.69 | 7.38
|  |  |  | TOTAL SERVICO: |  | 7.38
|  |  |  | VALOR: |  | 51.09
17.4.3.4. 74125/002 - ESPELHO CRISTAL ESPESSURA 4MM, COM MOLDURA EM ALUMINIO E COMPENSADO 6MM PLASTIFICADO COLADO (M2)
MATERIAL |  | FONTE | UNID | COEFICIENTE | PREÇO UNITÁRIO | TOTAL
00000587 | CANTONEIRA ALUMINIO ABAS DESIGUAIS 1" X 3/4 ", E = 1/8 " | SINAPI | KG | 1.54 | 28.86 | 44.44
00001360 | CHAPA DE MADEIRA COMPENSADA NAVAL (COM COLA FENOLICA), E = 6 MM, DE *1,60 X 2,20* M | SINAPI | M2 | 1.05 | 23.13 | 24.29
00007334 | ADITIVO ADESIVO LIQUIDO PARA ARGAMASSAS DE REVESTIMENTOS CIMENTICIOS | SINAPI | L | 0.18 | 11.99 | 2.16
00011186 | ESPELHO CRISTAL E = 4 MM | SINAPI | M2 | 1 | 391.77 | 391.77
|  |  |  | TOTAL MATERIAL: |  | 462.66
SERVICO |  | FONTE | UNID | COEFICIENTE | PREÇO UNITÁRIO | TOTAL
88239 | AJUDANTE DE CARPINTEIRO COM ENCARGOS COMPLEMENTARES | SINAPI | H | 1.8 | 17.6 | 31.68
88325 | VIDRACEIRO COM ENCARGOS COMPLEMENTARES | SINAPI | H | 1.8 | 16.11 | 29
|  |  |  | TOTAL SERVICO: |  | 60.68
|  |  |  | VALOR: |  | 523.32
17.4.3.5. 061972 - SINALIZADOR SONORO (UN)
MAO DE OBRA |  | FONTE | UNID | COEFICIENTE | PREÇO UNITÁRIO | TOTAL
I099250 | ELETRICISTA | SBC | H | 1.329 | 14.06 | 18.69
I099806 | AJUDANTE DE ELETRICISTA | SBC | H | 1.329 | 9.88 | 13.13
|  |  |  | TOTAL MAO DE OBRA: |  | 31.82
MATERIAL |  | FONTE | UNID | COEFICIENTE | PREÇO UNITÁRIO | TOTAL
I047595 | SINALIZADOR SONORO SI-1005 | SBC | UN | 1 | 506.78 | 506.78
|  |  |  | TOTAL MATERIAL: |  | 506.78
|  |  |  | VALOR: |  | 538.6
17.4.3.6. JCA-BANC-010 - BANCADA DE GRANITO BRANCO SIENA - FORNECIDA E INSTALADA - COMPLETA INCLUSIVE FIXAÇÕES E RODOPIA (M2)
MATERIAL |  | FONTE | UNID | COEFICIENTE | PREÇO UNITÁRIO | TOTAL
00000367 | AREIA GROSSA - POSTO JAZIDA/FORNECEDOR (RETIRADO NA JAZIDA, SEM TRANSPORTE) | SINAPI | M3 | 0.008 | 58 | 0.46
00001379 | CIMENTO PORTLAND COMPOSTO CP II-32 | SINAPI | KG | 3.2 | 0.53 | 1.7
I7892 | GRANITO POLIDO BRANCO E=2cm | SEINFRA | M2 | 1.1 | 394.8 | 434.28
|  |  |  | TOTAL MATERIAL: |  | 436.44
SERVICO |  | FONTE | UNID | COEFICIENTE | PREÇO UNITÁRIO | TOTAL
88309 | PEDREIRO COM ENCARGOS COMPLEMENTARES | SINAPI | H | 1.2 | 20.91 | 25.09
88316 | SERVENTE COM ENCARGOS COMPLEMENTARES | SINAPI | H | 2 | 14.66 | 29.32
|  |  |  | TOTAL SERVICO: |  | 54.41
|  |  |  | VALOR: |  | 490.85
17.4.3.7. C3513 - CHUVEIRO CROMADO C/ ARTICULAÇÃO (UN)
MAO DE OBRA |  | FONTE | UNID | COEFICIENTE | PREÇO UNITÁRIO | TOTAL
I0043 | AJUDANTE DE ENCANADOR | SEINFRA | H | 0.5 | 9.88 | 4.94
I2320 | ENCANADOR | SEINFRA | H | 0.5 | 14.06 | 7.03
|  |  |  | TOTAL MAO DE OBRA: |  | 11.97
MATERIAL |  | FONTE | UNID | COEFICIENTE | PREÇO UNITÁRIO | TOTAL
I1180 | FITA DE VEDAÇÃO | SEINFRA | M | 0.28 | 0.2 | 0.06
I6167 | CHUVEIRO COM ARTICULAÇÃO CROMADO 1/2" | SEINFRA | UN | 1 | 75.63 | 75.63
|  |  |  | TOTAL MATERIAL: |  | 75.69
|  |  |  | VALOR: |  | 87.66
17.4.3.8. S02061 - Secador de mão eletrônico 110/220v - Rev 02 (un)
MAO DE OBRA |  | FONTE | UNID | COEFICIENTE | PREÇO UNITÁRIO | TOTAL
I04750S | Pedreiro | ORSE | h | 0.3 | 14.06 | 4.22
I06111S | Servente de obras | ORSE | h | 0.3 | 8.3 | 2.49
|  |  |  | TOTAL MAO DE OBRA: |  | 6.71
MATERIAL |  | FONTE | UNID | COEFICIENTE | PREÇO UNITÁRIO | TOTAL
I02008 | Secador de mãos ABS branco 220v CR-108 Brakey ou similar, fluxo 50 à 150 pessoas/dia | ORSE | un | 1 | 788.49 | 788.49
|  |  |  | TOTAL MATERIAL: |  | 788.49
SERVICO |  | FONTE | UNID | COEFICIENTE | PREÇO UNITÁRIO | TOTAL
S10549 | Encargos Complementares - Servente | ORSE | h | 0.3 | 2.94 | 0.88
S10550 | Encargos Complementares - Pedreiro | ORSE | h | 0.3 | 2.86 | 0.86
|  |  |  | TOTAL SERVICO: |  | 1.74
|  |  |  | VALOR: |  | 796.94
17.4.3.9. S02031 - Fornecimento e instalação saboneteira de louça (deca ref a180) ou similar (un)
MAO DE OBRA |  | FONTE | UNID | COEFICIENTE | PREÇO UNITÁRIO | TOTAL
I04750S | Pedreiro | ORSE | h | 0.6 | 14.06 | 8.44
I06111S | Servente de obras | ORSE | h | 0.6 | 8.3 | 4.98
|  |  |  | TOTAL MAO DE OBRA: |  | 13.42
MATERIAL |  | FONTE | UNID | COEFICIENTE | PREÇO UNITÁRIO | TOTAL
I01998 | Saboneteira branca 15 x 15cm (deca - ref. A180 ou similar) | ORSE | un | 1 | 10.46 | 10.46
|  |  |  | TOTAL MATERIAL: |  | 10.46
SERVICO |  | FONTE | UNID | COEFICIENTE | PREÇO UNITÁRIO | TOTAL
S01906 | Argamassa cimento e areia traço t-4 (1:5) - 1 saco cimento 50kg / 5 padiolas areia dim. 0,35z0,45x0,23m - Confecção mecânica e transporte | ORSE | m3 | 0.001 | 292.76 | 0.29
S10549 | Encargos Complementares - Servente | ORSE | h | 0.6 | 2.94 | 1.76
S10550 | Encargos Complementares - Pedreiro | ORSE | h | 0.6 | 2.86 | 1.72
|  |  |  | TOTAL SERVICO: |  | 3.77
|  |  |  | VALOR: |  | 27.65
17.5.1. 88503B - CAIXA D'ÁGUA EM FYBERGLASS CAP. 2000L, COM TAMPA INCLUSIVE SUPORTES (UN)
MATERIAL |  | FONTE | UNID | COEFICIENTE | PREÇO UNITÁRIO | TOTAL
00011829 | TORNEIRA DE BOIA CONVENCIONAL PARA CAIXA D'AGUA, 1/2", COM HASTE E TORNEIRA METALICOS E BALAO PLASTICO | SINAPI | UN | 1 | 11.65 | 11.65
I6249 | CAIXA D'ÁGUA EM FYBERGLASS CAP. 2000L, COM TAMPA | SEINFRA | UN | 1 | 1000.16 | 1000.16
|  |  |  | TOTAL MATERIAL: |  | 1011.81
SERVICO |  | FONTE | UNID | COEFICIENTE | PREÇO UNITÁRIO | TOTAL
88248 | AUXILIAR DE ENCANADOR OU BOMBEIRO HIDRÁULICO COM ENCARGOS COMPLEMENTARES | SINAPI | H | 7.7 | 16.11 | 124.05
88267 | ENCANADOR OU BOMBEIRO HIDRÁULICO COM ENCARGOS COMPLEMENTARES | SINAPI | H | 7.7 | 20.5 | 157.85
74144/002 | SUPORTE APOIO CAIXA D AGUA BARROTES MADEIRA DE 1 | SINAPI | UN | 3 | 17.5 | 52.5
|  |  |  | TOTAL SERVICO: |  | 334.4
|  |  |  | VALOR: |  | 1346.22
17.5.2. 88503A - CISTERNA EM POLIETILENO, 5000 LITROS, ENTERRADA, INCLUSIVE ESCAVAÇÃO, BASE E REATERRO (UN)
MATERIAL |  | FONTE | UNID | COEFICIENTE | PREÇO UNITÁRIO | TOTAL
00011829 | TORNEIRA DE BOIA CONVENCIONAL PARA CAIXA D'AGUA, 1/2", COM HASTE E TORNEIRA METALICOS E BALAO PLASTICO | SINAPI | UN | 1 | 11.65 | 11.65
00037105 | CAIXA D'AGUA FIBRA DE VIDRO PARA 5000 LITROS, COM TAMPA | SINAPI | UN | 1 | 963.35 | 963.35
00043067 | LONA PLASTICA PRETA, E= 200 MICRA (COLETADO CAIXA) | SINAPI | M2 | 6 | 1.01 | 6.06
|  |  |  | TOTAL MATERIAL: |  | 981.06
SERVICO |  | FONTE | UNID | COEFICIENTE | PREÇO UNITÁRIO | TOTAL
88248 | AUXILIAR DE ENCANADOR OU BOMBEIRO HIDRÁULICO COM ENCARGOS COMPLEMENTARES | SINAPI | H | 7.7 | 16.11 | 124.05
88267 | ENCANADOR OU BOMBEIRO HIDRÁULICO COM ENCARGOS COMPLEMENTARES | SINAPI | H | 7.7 | 20.5 | 157.85
89890 | ESCAVAÇÃO VERTICAL A CÉU ABERTO, INCLUINDO CARGA, DESCARGA E TRANSPORTE, EM SOLO DE 1ª CATEGORIA COM ESCAVADEIRA HIDRÁULICA (CAÇAMBA: 0,8 M³ / 111 HP), FROTA DE 4 CAMINHÕES BASCULANTES DE 14 M³, DMT DE 1,5 KM E VELOCIDADE MÉDIA 18 KM/H. AF_12/2013 | SINAPI | M3 | 9.91 | 11.7 | 115.95
95241 | LASTRO DE CONCRETO MAGRO, APLICADO EM PISOS OU RADIERS, ESPESSURA DE 5 CM. AF_07/2016 | SINAPI | M2 | 5.5 | 21.97 | 120.84
96995 | REATERRO MANUAL APILOADO COM SOQUETE. AF_10/2017 | SINAPI | M3 | 2.31 | 35.17 | 81.24
|  |  |  | TOTAL SERVICO: |  | 599.93
|  |  |  | VALOR: |  | 1580.95
18.1.1. 73775/002 - EXTINTOR INCENDIO AGUA-PRESSURIZADA 10L INCL SUPORTE PAREDE CARGA COMPLETA FORNECIMENTO E COLOCACAO (UN)
MATERIAL |  | FONTE | UNID | COEFICIENTE | PREÇO UNITÁRIO | TOTAL
00010886 | EXTINTOR DE INCENDIO PORTATIL COM CARGA DE AGUA PRESSURIZADA DE 10 L, CLASSE A | SINAPI | UN | 1 | 122.5 | 122.5
|  |  |  | TOTAL MATERIAL: |  | 122.5
SERVICO |  | FONTE | UNID | COEFICIENTE | PREÇO UNITÁRIO | TOTAL
88309 | PEDREIRO COM ENCARGOS COMPLEMENTARES | SINAPI | H | 0.5 | 20.91 | 10.46
88316 | SERVENTE COM ENCARGOS COMPLEMENTARES | SINAPI | H | 0.5 | 14.66 | 7.33
|  |  |  | TOTAL SERVICO: |  | 17.79
|  |  |  | VALOR: |  | 140.28
18.1.2. 72554 - EXTINTOR DE CO2 6KG - FORNECIMENTO E INSTALACAO (UN)
MATERIAL |  | FONTE | UNID | COEFICIENTE | PREÇO UNITÁRIO | TOTAL
00004350 | BUCHA DE NYLON, DIAMETRO DO FURO 8 MM, COMPRIMENTO 40 MM, COM PARAFUSO DE ROSCA SOBERBA, CABECA CHATA, FENDA SIMPLES, 4,8 X 50 MM | SINAPI | UN | 1 | 0.32 | 0.32
00010889 | EXTINTOR DE INCENDIO PORTATIL COM CARGA DE GAS CARBONICO CO2 DE 6 KG, CLASSE BC | SINAPI | UN | 1 | 420 | 420
|  |  |  | TOTAL MATERIAL: |  | 420.32
SERVICO |  | FONTE | UNID | COEFICIENTE | PREÇO UNITÁRIO | TOTAL
88267 | ENCANADOR OU BOMBEIRO HIDRÁULICO COM ENCARGOS COMPLEMENTARES | SINAPI | H | 0.3 | 20.5 | 6.15
88316 | SERVENTE COM ENCARGOS COMPLEMENTARES | SINAPI | H | 0.3 | 14.66 | 4.4
|  |  |  | TOTAL SERVICO: |  | 10.55
|  |  |  | VALOR: |  | 430.87
18.1.3. 83634 - EXTINTOR INCENDIO TP GAS CARBONICO 4KG COMPLETO - FORNECIMENTO E INSTALACAO (UN)
MATERIAL |  | FONTE | UNID | COEFICIENTE | PREÇO UNITÁRIO | TOTAL
00010888 | EXTINTOR DE INCENDIO PORTATIL COM CARGA DE GAS CARBONICO CO2 DE 4 KG, CLASSE BC | SINAPI | UN | 1 | 387.69 | 387.69
|  |  |  | TOTAL MATERIAL: |  | 387.69
SERVICO |  | FONTE | UNID | COEFICIENTE | PREÇO UNITÁRIO | TOTAL
88309 | PEDREIRO COM ENCARGOS COMPLEMENTARES | SINAPI | H | 0.5 | 20.91 | 10.46
88316 | SERVENTE COM ENCARGOS COMPLEMENTARES | SINAPI | H | 0.5 | 14.66 | 7.33
|  |  |  | TOTAL SERVICO: |  | 17.79
|  |  |  | VALOR: |  | 405.47
18.2.1. JCA-PPCI-004 - PLACAS DE SINALIZAÇÃO DE ORIENTAÇÃO E SALVAMENTO - 200x150 - FOTOLUMINESCENTE CONFORME NBR 13434 (Un)
MATERIAL |  | FONTE | UNID | COEFICIENTE | PREÇO UNITÁRIO | TOTAL
00037539 | PLACA DE SINALIZACAO DE SEGURANCA CONTRA INCENDIO, FOTOLUMINESCENTE, RETANGULAR, *13 X 26* CM, EM PVC *2* MM ANTI-CHAMAS (SIMBOLOS, CORES E PICTOGRAMAS CONFORME NBR 13434) | SINAPI | UN | 1.33 | 15 | 19.95
|  |  |  | TOTAL MATERIAL: |  | 19.95
SERVICO |  | FONTE | UNID | COEFICIENTE | PREÇO UNITÁRIO | TOTAL
88316 | SERVENTE COM ENCARGOS COMPLEMENTARES | SINAPI | H | 0.2 | 14.66 | 2.93
|  |  |  | TOTAL SERVICO: |  | 2.93
|  |  |  | VALOR: |  | 22.89
18.2.2. JCA-PPCI-001 - PLACAS DE SINALIZAÇÃO DE ORIENTAÇÃO E SALVAMENTO - 260x130 - FOTOLUMINESCENTE CONFORME NBR 13434 (Un)
MATERIAL |  | FONTE | UNID | COEFICIENTE | PREÇO UNITÁRIO | TOTAL
00037539 | PLACA DE SINALIZACAO DE SEGURANCA CONTRA INCENDIO, FOTOLUMINESCENTE, RETANGULAR, *13 X 26* CM, EM PVC *2* MM ANTI-CHAMAS (SIMBOLOS, CORES E PICTOGRAMAS CONFORME NBR 13434) | SINAPI | UN | 1.33 | 15 | 19.95
|  |  |  | TOTAL MATERIAL: |  | 19.95
SERVICO |  | FONTE | UNID | COEFICIENTE | PREÇO UNITÁRIO | TOTAL
88316 | SERVENTE COM ENCARGOS COMPLEMENTARES | SINAPI | H | 0.2 | 14.66 | 2.93
|  |  |  | TOTAL SERVICO: |  | 2.93
|  |  |  | VALOR: |  | 22.89
18.2.3. JCA-PPCI-005 - PLACAS DE SINALIZAÇÃO DE ORIENTAÇÃO E SALVAMENTO - 150x150 - FOTOLUMINESCENTE CONFORME NBR 13434 (Un)
MATERIAL |  | FONTE | UNID | COEFICIENTE | PREÇO UNITÁRIO | TOTAL
00037556 | PLACA DE SINALIZACAO DE SEGURANCA CONTRA INCENDIO, FOTOLUMINESCENTE, QUADRADA, *20 X 20* CM, EM PVC *2* MM ANTI-CHAMAS (SIMBOLOS, CORES E PICTOGRAMAS CONFORME NBR 13434) | SINAPI | UN | 1 | 17.35 | 17.35
|  |  |  | TOTAL MATERIAL: |  | 17.35
SERVICO |  | FONTE | UNID | COEFICIENTE | PREÇO UNITÁRIO | TOTAL
88316 | SERVENTE COM ENCARGOS COMPLEMENTARES | SINAPI | H | 0.2 | 14.66 | 2.93
|  |  |  | TOTAL SERVICO: |  | 2.93
|  |  |  | VALOR: |  | 20.29
18.2.4. JCA-PPCI-003 - PLACAS DE SINALIZAÇÃO DE EQUIPAMENTOS E ALARME - 200x200 - FOTOLUMINESCENTE CONFORME NBR 13434 (Un)
MATERIAL |  | FONTE | UNID | COEFICIENTE | PREÇO UNITÁRIO | TOTAL
00037556 | PLACA DE SINALIZACAO DE SEGURANCA CONTRA INCENDIO, FOTOLUMINESCENTE, QUADRADA, *20 X 20* CM, EM PVC *2* MM ANTI-CHAMAS (SIMBOLOS, CORES E PICTOGRAMAS CONFORME NBR 13434) | SINAPI | UN | 1 | 17.35 | 17.35
|  |  |  | TOTAL MATERIAL: |  | 17.35
SERVICO |  | FONTE | UNID | COEFICIENTE | PREÇO UNITÁRIO | TOTAL
88316 | SERVENTE COM ENCARGOS COMPLEMENTARES | SINAPI | H | 0.2 | 14.66 | 2.93
|  |  |  | TOTAL SERVICO: |  | 2.93
|  |  |  | VALOR: |  | 20.29
18.3.1. 83633B - HIDRANTE DE RECALQUE PARA SISTEMA DE COMBATE A INCÊNDIO - PADRÃO CBM/BA (UN)
MATERIAL |  | FONTE | UNID | COEFICIENTE | PREÇO UNITÁRIO | TOTAL
00003148 | FITA VEDA ROSCA EM ROLOS DE 18 MM X 50 M (L X C) | SINAPI | UN | 0.028 | 13.27 | 0.37
00010904 | REGISTRO OU VALVULA GLOBO ANGULAR EM LATAO, PARA HIDRANTES EM INSTALACAO PREDIAL DE INCENDIO, 45 GRAUS, DIAMETRO DE 2 1/2", COM VOLANTE, CLASSE DE PRESSAO DE ATE 200 PSI | SINAPI | UN | 1 | 120 | 120
00010405 | VALVULA DE RETENCAO HORIZONTAL, DE BRONZE (PN-25), 2 1/2", 400 PSI, TAMPA DE PORCA DE UNIAO, EXTREMIDADES COM ROSCA | SINAPI | UN | 1 | 289.08 | 289.08
00004208 | NIPLE DE FERRO GALVANIZADO, COM ROSCA BSP, DE 2 1/2" | SINAPI | UN | 1 | 30.59 | 30.59
00011293 | TAMPAO FOFO SIMPLES COM BASE, CLASSE A15 CARGA MAX 1,5 T, 400 X 500 MM, COM INSCRICAO INCENDIO | SINAPI | UN | 1 | 197.82 | 197.82
00010905 | TAMPAO COM CORRENTE, EM LATAO, ENGATE RAPIDO 2 1/2", PARA INSTALACAO PREDIAL DE COMBATE A INCENDIO | SINAPI | UN | 1 | 62.85 | 62.85
|  |  |  | TOTAL MATERIAL: |  | 700.71
SERVICO |  | FONTE | UNID | COEFICIENTE | PREÇO UNITÁRIO | TOTAL
88248 | AUXILIAR DE ENCANADOR OU BOMBEIRO HIDRÁULICO COM ENCARGOS COMPLEMENTARES | SINAPI | H | 1.15 | 16.11 | 18.53
88267 | ENCANADOR OU BOMBEIRO HIDRÁULICO COM ENCARGOS COMPLEMENTARES | SINAPI | H | 1.15 | 20.5 | 23.58
72285 | CAIXA DE AREIA 40X40X40CM EM ALVENARIA - EXECUÇÃO | SINAPI | UN | 1.5 | 80.39 | 120.59
|  |  |  | TOTAL SERVICO: |  | 162.7
|  |  |  | VALOR: |  | 863.41
18.3.2. 96765A - ABRIGO PARA HIDRANTE, 90X60X17CM, COM REGISTRO GLOBO ANGULAR 45 GRAUS 2 1/2", ADAPTADOR STORZ 2 1/2", DUAS MANGUEIRA DE INCÊNDIO 15M, REDUÇÃO 2 1/2 X 1 1/2" E ESGUICHO EM LATÃO 1 1/2" - FORNECIMENTO E INSTALAÇÃO. AF_08/2017 (UN)
MATERIAL |  | FONTE | UNID | COEFICIENTE | PREÇO UNITÁRIO | TOTAL
00004350 | BUCHA DE NYLON, DIAMETRO DO FURO 8 MM, COMPRIMENTO 40 MM, COM PARAFUSO DE ROSCA SOBERBA, CABECA CHATA, FENDA SIMPLES, 4,8 X 50 MM | SINAPI | UN | 4 | 0.32 | 1.28
00010899 | ADAPTADOR, EM LATAO, ENGATE RAPIDO 2 1/2" X ROSCA INTERNA 5 FIOS 2 1/2", PARA INSTALACAO PREDIAL DE COMBATE A INCENDIO | SINAPI | UN | 1 | 52.57 | 52.57
00010904 | REGISTRO OU VALVULA GLOBO ANGULAR EM LATAO, PARA HIDRANTES EM INSTALACAO PREDIAL DE INCENDIO, 45 GRAUS, DIAMETRO DE 2 1/2", COM VOLANTE, CLASSE DE PRESSAO DE ATE 200 PSI | SINAPI | UN | 1 | 120 | 120
00020963 | CAIXA DE INCENDIO/ABRIGO PARA MANGUEIRA, DE SOBREPOR/EXTERNA, COM 90 X 60 X 17 CM, EM CHAPA DE ACO, PORTA COM VENTILACAO, VISOR COM A INSCRICAO "INCENDIO", SUPORTE/CESTA INTERNA PARA A MANGUEIRA, PINTURA ELETROSTATICA VERMELHA | SINAPI | UN | 1 | 238.21 | 238.21
00020971 | CHAVE DUPLA PARA CONEXOES TIPO STORZ, ENGATE RAPIDO 1 1/2" X 2 1/2", EM LATAO, PARA INSTALACAO PREDIAL COMBATE A INCENDIO | SINAPI | UN | 1 | 11.42 | 11.42
00037555 | ESGUICHO JATO REGULAVEL, TIPO ELKHART, ENGATE RAPIDO 2 1/2", PARA COMBATE A INCENDIO | SINAPI | UN | 1 | 171.42 | 171.42
00021029 | MANGUEIRA DE INCENDIO, TIPO 1, DE 1 1/2", COMPRIMENTO = 15 M, TECIDO EM FIO DE POLIESTER E TUBO INTERNO EM BORRACHA SINTETICA, COM UNIOES ENGATE RAPIDO | SINAPI | UN | 2 | 250 | 500
|  |  |  | TOTAL MATERIAL: |  | 1094.9
SERVICO |  | FONTE | UNID | COEFICIENTE | PREÇO UNITÁRIO | TOTAL
88248 | AUXILIAR DE ENCANADOR OU BOMBEIRO HIDRÁULICO COM ENCARGOS COMPLEMENTARES | SINAPI | H | 3.037 | 16.11 | 48.93
88267 | ENCANADOR OU BOMBEIRO HIDRÁULICO COM ENCARGOS COMPLEMENTARES | SINAPI | H | 3.037 | 20.5 | 62.26
|  |  |  | TOTAL SERVICO: |  | 111.19
|  |  |  | VALOR: |  | 1206.09
18.3.3. 92368 - TUBO DE AÇO GALVANIZADO COM COSTURA, CLASSE MÉDIA, DN 80 (3"), CONEXÃO ROSQUEADA, INSTALADO EM REDE DE ALIMENTAÇÃO PARA HIDRANTE - FORNECIMENTO E INSTALAÇÃO. AF_12/2015 (M)
MATERIAL |  | FONTE | UNID | COEFICIENTE | PREÇO UNITÁRIO | TOTAL
00007694 | TUBO ACO GALVANIZADO COM COSTURA, CLASSE MEDIA, DN 3", E = *4,05* MM, PESO *8,47* KG/M (NBR 5580) | SINAPI | M | 1.039 | 81.06 | 84.22
|  |  |  | TOTAL MATERIAL: |  | 84.22
SERVICO |  | FONTE | UNID | COEFICIENTE | PREÇO UNITÁRIO | TOTAL
88248 | AUXILIAR DE ENCANADOR OU BOMBEIRO HIDRÁULICO COM ENCARGOS COMPLEMENTARES | SINAPI | H | 0.276 | 16.11 | 4.45
88267 | ENCANADOR OU BOMBEIRO HIDRÁULICO COM ENCARGOS COMPLEMENTARES | SINAPI | H | 0.276 | 20.5 | 5.66
|  |  |  | TOTAL SERVICO: |  | 10.11
|  |  |  | VALOR: |  | 94.32
18.3.4. 92367 - TUBO DE AÇO GALVANIZADO COM COSTURA, CLASSE MÉDIA, DN 65 (2 1/2"), CONEXÃO ROSQUEADA, INSTALADO EM REDE DE ALIMENTAÇÃO PARA HIDRANTE - FORNECIMENTO E INSTALAÇÃO. AF_12/2015 (M)
MATERIAL |  | FONTE | UNID | COEFICIENTE | PREÇO UNITÁRIO | TOTAL
00007701 | TUBO ACO GALVANIZADO COM COSTURA, CLASSE MEDIA, DN 2.1/2", E = *3,65* MM, PESO *6,51* KG/M (NBR 5580) | SINAPI | M | 1.039 | 60.24 | 62.59
|  |  |  | TOTAL MATERIAL: |  | 62.59
SERVICO |  | FONTE | UNID | COEFICIENTE | PREÇO UNITÁRIO | TOTAL
88248 | AUXILIAR DE ENCANADOR OU BOMBEIRO HIDRÁULICO COM ENCARGOS COMPLEMENTARES | SINAPI | H | 0.245 | 16.11 | 3.95
88267 | ENCANADOR OU BOMBEIRO HIDRÁULICO COM ENCARGOS COMPLEMENTARES | SINAPI | H | 0.245 | 20.5 | 5.02
|  |  |  | TOTAL SERVICO: |  | 8.97
|  |  |  | VALOR: |  | 71.56
18.3.5. 00040626 - TUBO ACO GALVANIZADO COM COSTURA, CLASSE MEDIA, DN 1", E = 3,38 MM, PESO 2,50 KG/M (NBR 5580) (M)
|  |  |  | VALOR: |  | 22.98
18.3.6. 92380 - LUVA, EM FERRO GALVANIZADO, DN 80 (3"), CONEXÃO ROSQUEADA, INSTALADO EM REDE DE ALIMENTAÇÃO PARA HIDRANTE - FORNECIMENTO E INSTALAÇÃO. AF_12/2015 (UN)
MATERIAL |  | FONTE | UNID | COEFICIENTE | PREÇO UNITÁRIO | TOTAL
00003148 | FITA VEDA ROSCA EM ROLOS DE 18 MM X 50 M (L X C) | SINAPI | UN | 0.035 | 13.27 | 0.46
00003914 | LUVA DE FERRO GALVANIZADO, COM ROSCA BSP, DE 3" | SINAPI | UN | 1 | 54.97 | 54.97
00007307 | FUNDO ANTICORROSIVO PARA METAIS FERROSOS (ZARCAO) | SINAPI | L | 0.008 | 23.07 | 0.18
|  |  |  | TOTAL MATERIAL: |  | 55.61
SERVICO |  | FONTE | UNID | COEFICIENTE | PREÇO UNITÁRIO | TOTAL
88248 | AUXILIAR DE ENCANADOR OU BOMBEIRO HIDRÁULICO COM ENCARGOS COMPLEMENTARES | SINAPI | H | 0.828 | 16.11 | 13.34
88267 | ENCANADOR OU BOMBEIRO HIDRÁULICO COM ENCARGOS COMPLEMENTARES | SINAPI | H | 0.828 | 20.5 | 16.97
|  |  |  | TOTAL SERVICO: |  | 30.31
|  |  |  | VALOR: |  | 85.93
18.3.7. 92378 - LUVA, EM FERRO GALVANIZADO, DN 65 (2 1/2"), CONEXÃO ROSQUEADA, INSTALADO EM REDE DE ALIMENTAÇÃO PARA HIDRANTE - FORNECIMENTO E INSTALAÇÃO. AF_12/2015 (UN)
MATERIAL |  | FONTE | UNID | COEFICIENTE | PREÇO UNITÁRIO | TOTAL
00003148 | FITA VEDA ROSCA EM ROLOS DE 18 MM X 50 M (L X C) | SINAPI | UN | 0.03 | 13.27 | 0.4
00003913 | LUVA DE FERRO GALVANIZADO, COM ROSCA BSP, DE 2 1/2" | SINAPI | UN | 1 | 36.44 | 36.44
00007307 | FUNDO ANTICORROSIVO PARA METAIS FERROSOS (ZARCAO) | SINAPI | L | 0.007 | 23.07 | 0.16
|  |  |  | TOTAL MATERIAL: |  | 37
SERVICO |  | FONTE | UNID | COEFICIENTE | PREÇO UNITÁRIO | TOTAL
88248 | AUXILIAR DE ENCANADOR OU BOMBEIRO HIDRÁULICO COM ENCARGOS COMPLEMENTARES | SINAPI | H | 0.736 | 16.11 | 11.86
88267 | ENCANADOR OU BOMBEIRO HIDRÁULICO COM ENCARGOS COMPLEMENTARES | SINAPI | H | 0.736 | 20.5 | 15.09
|  |  |  | TOTAL SERVICO: |  | 26.95
|  |  |  | VALOR: |  | 63.94
18.3.8. 92636 - JOELHO 90 GRAUS, EM FERRO GALVANIZADO, CONEXÃO ROSQUEADA, DN 80 (3"), INSTALADO EM REDE DE ALIMENTAÇÃO PARA HIDRANTE - FORNECIMENTO E INSTALAÇÃO. AF_12/2015 (UN)
MATERIAL |  | FONTE | UNID | COEFICIENTE | PREÇO UNITÁRIO | TOTAL
00003148 | FITA VEDA ROSCA EM ROLOS DE 18 MM X 50 M (L X C) | SINAPI | UN | 0.035 | 13.27 | 0.46
00003459 | COTOVELO 90 GRAUS DE FERRO GALVANIZADO, COM ROSCA BSP, DE 3" | SINAPI | UN | 1 | 72.83 | 72.83
00007307 | FUNDO ANTICORROSIVO PARA METAIS FERROSOS (ZARCAO) | SINAPI | L | 0.008 | 23.07 | 0.18
|  |  |  | TOTAL MATERIAL: |  | 73.47
SERVICO |  | FONTE | UNID | COEFICIENTE | PREÇO UNITÁRIO | TOTAL
88248 | AUXILIAR DE ENCANADOR OU BOMBEIRO HIDRÁULICO COM ENCARGOS COMPLEMENTARES | SINAPI | H | 1.242 | 16.11 | 20.01
88267 | ENCANADOR OU BOMBEIRO HIDRÁULICO COM ENCARGOS COMPLEMENTARES | SINAPI | H | 1.242 | 20.5 | 25.46
|  |  |  | TOTAL SERVICO: |  | 45.47
|  |  |  | VALOR: |  | 118.94
18.3.9. 92390 - JOELHO 90 GRAUS, EM FERRO GALVANIZADO, DN 65 (2 1/2"), CONEXÃO ROSQUEADA, INSTALADO EM REDE DE ALIMENTAÇÃO PARA HIDRANTE - FORNECIMENTO E INSTALAÇÃO. AF_12/2015 (UN)
MATERIAL |  | FONTE | UNID | COEFICIENTE | PREÇO UNITÁRIO | TOTAL
00003148 | FITA VEDA ROSCA EM ROLOS DE 18 MM X 50 M (L X C) | SINAPI | UN | 0.03 | 13.27 | 0.4
00003470 | COTOVELO 90 GRAUS DE FERRO GALVANIZADO, COM ROSCA BSP, DE 2 1/2" | SINAPI | UN | 1 | 51.64 | 51.64
00007307 | FUNDO ANTICORROSIVO PARA METAIS FERROSOS (ZARCAO) | SINAPI | L | 0.007 | 23.07 | 0.16
|  |  |  | TOTAL MATERIAL: |  | 52.2
SERVICO |  | FONTE | UNID | COEFICIENTE | PREÇO UNITÁRIO | TOTAL
88248 | AUXILIAR DE ENCANADOR OU BOMBEIRO HIDRÁULICO COM ENCARGOS COMPLEMENTARES | SINAPI | H | 1.104 | 16.11 | 17.79
88267 | ENCANADOR OU BOMBEIRO HIDRÁULICO COM ENCARGOS COMPLEMENTARES | SINAPI | H | 1.104 | 20.5 | 22.63
|  |  |  | TOTAL SERVICO: |  | 40.42
|  |  |  | VALOR: |  | 92.62
18.3.10. 97496 - TÊ, EM AÇO, CONEXÃO SOLDADA, DN 80 (3"), INSTALADO EM REDE DE ALIMENTAÇÃO PARA HIDRANTE - FORNECIMENTO E INSTALAÇÃO. AF_12/2015 (UN)
MATERIAL |  | FONTE | UNID | COEFICIENTE | PREÇO UNITÁRIO | TOTAL
00011002 | ELETRODO REVESTIDO AWS - E6013, DIAMETRO IGUAL A 2,50 MM | SINAPI | KG | 0.133 | 22.73 | 3.02
00040399 | TE 90 GRAUS EM ACO CARBONO, SOLDAVEL, PRESSAO 3.000 LBS, DN 3" | SINAPI | UN | 1 | 493.42 | 493.42
|  |  |  | TOTAL MATERIAL: |  | 496.44
SERVICO |  | FONTE | UNID | COEFICIENTE | PREÇO UNITÁRIO | TOTAL
88248 | AUXILIAR DE ENCANADOR OU BOMBEIRO HIDRÁULICO COM ENCARGOS COMPLEMENTARES | SINAPI | H | 0.962 | 16.11 | 15.5
88267 | ENCANADOR OU BOMBEIRO HIDRÁULICO COM ENCARGOS COMPLEMENTARES | SINAPI | H | 0.962 | 20.5 | 19.72
88317 | SOLDADOR COM ENCARGOS COMPLEMENTARES | SINAPI | H | 0.962 | 32.58 | 31.34
|  |  |  | TOTAL SERVICO: |  | 66.56
|  |  |  | VALOR: |  | 563
18.3.11. 97495 - TÊ, EM AÇO, CONEXÃO SOLDADA, DN 65 (2 1/2"), INSTALADO EM REDE DE ALIMENTAÇÃO PARA HIDRANTE - FORNECIMENTO E INSTALAÇÃO. AF_12/2015 (UN)
MATERIAL |  | FONTE | UNID | COEFICIENTE | PREÇO UNITÁRIO | TOTAL
00011002 | ELETRODO REVESTIDO AWS - E6013, DIAMETRO IGUAL A 2,50 MM | SINAPI | KG | 0.101 | 22.73 | 2.3
00040398 | TE 90 GRAUS EM ACO CARBONO, SOLDAVEL, PRESSAO 3.000 LBS, DN 2 1/2" | SINAPI | UN | 1 | 301.6 | 301.6
|  |  |  | TOTAL MATERIAL: |  | 303.9
SERVICO |  | FONTE | UNID | COEFICIENTE | PREÇO UNITÁRIO | TOTAL
88248 | AUXILIAR DE ENCANADOR OU BOMBEIRO HIDRÁULICO COM ENCARGOS COMPLEMENTARES | SINAPI | H | 0.781 | 16.11 | 12.58
88267 | ENCANADOR OU BOMBEIRO HIDRÁULICO COM ENCARGOS COMPLEMENTARES | SINAPI | H | 0.781 | 20.5 | 16.01
88317 | SOLDADOR COM ENCARGOS COMPLEMENTARES | SINAPI | H | 0.781 | 32.58 | 25.44
|  |  |  | TOTAL SERVICO: |  | 54.03
|  |  |  | VALOR: |  | 357.93
18.3.12. S10613 - Fornecimento e assentamento de te de redução de ferro galvanizado de 2 1/2" x 1" (un)
MAO DE OBRA |  | FONTE | UNID | COEFICIENTE | PREÇO UNITÁRIO | TOTAL
I02696S | Encanador ou bombeiro hidraulico | ORSE | h | 0.4 | 12.0708 | 4.83
I06111S | Servente de obras | ORSE | h | 0.4 | 8.3 | 3.32
|  |  |  | TOTAL MAO DE OBRA: |  | 8.15
MATERIAL |  | FONTE | UNID | COEFICIENTE | PREÇO UNITÁRIO | TOTAL
I11290 | Tê redução ferro galvanizado d=2 1/2 x 1" | ORSE | un | 1 | 68.44 | 68.44
|  |  |  | TOTAL MATERIAL: |  | 68.44
SERVICO |  | FONTE | UNID | COEFICIENTE | PREÇO UNITÁRIO | TOTAL
S10549 | Encargos Complementares - Servente | ORSE | h | 0.4 | 2.94 | 1.18
S10554 | Encargos Complementares - Encanador | ORSE | h | 0.4 | 2.86 | 1.14
|  |  |  | TOTAL SERVICO: |  | 2.32
|  |  |  | VALOR: |  | 78.91
18.4.1. 92913A - LUVA DE REDUÇÃO, EM FERRO GALVANIZADO, 3" X 1", CONEXÃO ROSQUEADA, INSTALADO EM PRUMADAS - FORNECIMENTO E INSTALAÇÃO. AF_12/2015 (UN)
MATERIAL |  | FONTE | UNID | COEFICIENTE | PREÇO UNITÁRIO | TOTAL
00003148 | FITA VEDA ROSCA EM ROLOS DE 18 MM X 50 M (L X C) | SINAPI | UN | 0.035 | 13.27 | 0.46
00007307 | FUNDO ANTICORROSIVO PARA METAIS FERROSOS (ZARCAO) | SINAPI | L | 0.008 | 23.07 | 0.18
00000777 | BUCHA DE REDUCAO DE FERRO GALVANIZADO, COM ROSCA BSP, DE 3" X 1 1/4" | SINAPI | UN | 1 | 36.42 | 36.42
00000789 | BUCHA DE REDUCAO DE FERRO GALVANIZADO, COM ROSCA BSP, DE 1 1/4" X 1" | SINAPI | UN | 1 | 9.04 | 9.04
|  |  |  | TOTAL MATERIAL: |  | 46.1
SERVICO |  | FONTE | UNID | COEFICIENTE | PREÇO UNITÁRIO | TOTAL
88248 | AUXILIAR DE ENCANADOR OU BOMBEIRO HIDRÁULICO COM ENCARGOS COMPLEMENTARES | SINAPI | H | 0.758 | 16.11 | 12.21
88267 | ENCANADOR OU BOMBEIRO HIDRÁULICO COM ENCARGOS COMPLEMENTARES | SINAPI | H | 0.758 | 20.5 | 15.54
|  |  |  | TOTAL SERVICO: |  | 27.75
|  |  |  | VALOR: |  | 73.86
18.4.2. 92913 - LUVA DE REDUÇÃO, EM FERRO GALVANIZADO, 3" X 2 1/2", CONEXÃO ROSQUEADA, INSTALADO EM PRUMADAS - FORNECIMENTO E INSTALAÇÃO. AF_12/2015 (UN)
MATERIAL |  | FONTE | UNID | COEFICIENTE | PREÇO UNITÁRIO | TOTAL
00003148 | FITA VEDA ROSCA EM ROLOS DE 18 MM X 50 M (L X C) | SINAPI | UN | 0.035 | 13.27 | 0.46
00003931 | LUVA DE REDUCAO DE FERRO GALVANIZADO, COM ROSCA BSP, DE 3" X 2 1/2" | SINAPI | UN | 1 | 59.28 | 59.28
00007307 | FUNDO ANTICORROSIVO PARA METAIS FERROSOS (ZARCAO) | SINAPI | L | 0.008 | 23.07 | 0.18
|  |  |  | TOTAL MATERIAL: |  | 59.92
SERVICO |  | FONTE | UNID | COEFICIENTE | PREÇO UNITÁRIO | TOTAL
88248 | AUXILIAR DE ENCANADOR OU BOMBEIRO HIDRÁULICO COM ENCARGOS COMPLEMENTARES | SINAPI | H | 0.758 | 16.11 | 12.21
88267 | ENCANADOR OU BOMBEIRO HIDRÁULICO COM ENCARGOS COMPLEMENTARES | SINAPI | H | 0.758 | 20.5 | 15.54
|  |  |  | TOTAL SERVICO: |  | 27.75
|  |  |  | VALOR: |  | 87.68
18.4.3. S00996 - Fornecimento e assentamento de flange sextavado de ferro galvanizado de 2 1/2" (un)
MAO DE OBRA |  | FONTE | UNID | COEFICIENTE | PREÇO UNITÁRIO | TOTAL
I02696S | Encanador ou bombeiro hidraulico | ORSE | h | 0.6 | 12.0708 | 7.24
I06111S | Servente de obras | ORSE | h | 0.6 | 8.3 | 4.98
|  |  |  | TOTAL MAO DE OBRA: |  | 12.22
MATERIAL |  | FONTE | UNID | COEFICIENTE | PREÇO UNITÁRIO | TOTAL
I03267S | Flange sextavado de ferro galvanizado, com rosca bsp, de 2 1/2" | ORSE | un | 1 | 49.59 | 49.59
|  |  |  | TOTAL MATERIAL: |  | 49.59
SERVICO |  | FONTE | UNID | COEFICIENTE | PREÇO UNITÁRIO | TOTAL
S10549 | Encargos Complementares - Servente | ORSE | h | 0.6 | 2.94 | 1.76
S10554 | Encargos Complementares - Encanador | ORSE | h | 0.6 | 2.86 | 1.72
|  |  |  | TOTAL SERVICO: |  | 3.48
|  |  |  | VALOR: |  | 65.29
18.4.4. JCA-REGI-001 - REGISTRO GLOBO / FECHO RÁPIDO DE 3" (UN)
MATERIAL |  | FONTE | UNID | COEFICIENTE | PREÇO UNITÁRIO | TOTAL
00006012 | REGISTRO GAVETA BRUTO EM LATAO FORJADO, BITOLA 3 " (REF 1509) | SINAPI | UN | 1 | 231.96 | 231.96
|  |  |  | TOTAL MATERIAL: |  | 231.96
SERVICO |  | FONTE | UNID | COEFICIENTE | PREÇO UNITÁRIO | TOTAL
88267 | ENCANADOR OU BOMBEIRO HIDRÁULICO COM ENCARGOS COMPLEMENTARES | SINAPI | H | 0.2 | 20.5 | 4.1
88248 | AUXILIAR DE ENCANADOR OU BOMBEIRO HIDRÁULICO COM ENCARGOS COMPLEMENTARES | SINAPI | H | 0.2 | 16.11 | 3.22
|  |  |  | TOTAL SERVICO: |  | 7.32
|  |  |  | VALOR: |  | 239.28
18.4.5. C4403 - REGISTRO GLOBO / FECHO RÁPIDO DE 2 1/2" (UN)
MAO DE OBRA |  | FONTE | UNID | COEFICIENTE | PREÇO UNITÁRIO | TOTAL
I0043 | AJUDANTE DE ENCANADOR | SEINFRA | H | 0.2 | 9.88 | 1.98
I2320 | ENCANADOR | SEINFRA | H | 0.2 | 14.06 | 2.81
|  |  |  | TOTAL MAO DE OBRA: |  | 4.79
MATERIAL |  | FONTE | UNID | COEFICIENTE | PREÇO UNITÁRIO | TOTAL
I8255 | REGISTRO GLOBO (FECHO RÁPIDO) DE 2 1/2" | SEINFRA | UN | 1 | 184.88 | 184.88
|  |  |  | TOTAL MATERIAL: |  | 184.88
|  |  |  | VALOR: |  | 189.67
18.4.6. 99632B - VÁLVULA DE RETENÇÃO VERTICAL, DE BRONZE, ROSCÁVEL, 2" - FORNECIMENTO E INSTALAÇÃO. AF_01/2019 (UN)
MATERIAL |  | FONTE | UNID | COEFICIENTE | PREÇO UNITÁRIO | TOTAL
00003148 | FITA VEDA ROSCA EM ROLOS DE 18 MM X 50 M (L X C) | SINAPI | UN | 0.038 | 13.27 | 0.5
00012657 | VALVULA DE RETENCAO VERTICAL, DE BRONZE (PN-16), 2 1/2", 200 PSI, EXTREMIDADES COM ROSCA | SINAPI | UN | 1 | 179.34 | 179.34
|  |  |  | TOTAL MATERIAL: |  | 179.84
SERVICO |  | FONTE | UNID | COEFICIENTE | PREÇO UNITÁRIO | TOTAL
88248 | AUXILIAR DE ENCANADOR OU BOMBEIRO HIDRÁULICO COM ENCARGOS COMPLEMENTARES | SINAPI | H | 0.818 | 16.11 | 13.18
88267 | ENCANADOR OU BOMBEIRO HIDRÁULICO COM ENCARGOS COMPLEMENTARES | SINAPI | H | 0.818 | 20.5 | 16.77
|  |  |  | TOTAL SERVICO: |  | 29.95
|  |  |  | VALOR: |  | 209.79
18.4.7. 99629 - VÁLVULA DE RETENÇÃO VERTICAL, DE BRONZE, ROSCÁVEL, 1" - FORNECIMENTO E INSTALAÇÃO. AF_01/2019 (UN)
MATERIAL |  | FONTE | UNID | COEFICIENTE | PREÇO UNITÁRIO | TOTAL
00003148 | FITA VEDA ROSCA EM ROLOS DE 18 MM X 50 M (L X C) | SINAPI | UN | 0.0095 | 13.27 | 0.13
00010418 | VALVULA DE RETENCAO VERTICAL, DE BRONZE (PN-16), 1", 200 PSI, EXTREMIDADES COM ROSCA | SINAPI | UN | 1 | 44.44 | 44.44
|  |  |  | TOTAL MATERIAL: |  | 44.57
SERVICO |  | FONTE | UNID | COEFICIENTE | PREÇO UNITÁRIO | TOTAL
88248 | AUXILIAR DE ENCANADOR OU BOMBEIRO HIDRÁULICO COM ENCARGOS COMPLEMENTARES | SINAPI | H | 0.7745 | 16.11 | 12.48
88267 | ENCANADOR OU BOMBEIRO HIDRÁULICO COM ENCARGOS COMPLEMENTARES | SINAPI | H | 0.7745 | 20.5 | 15.88
|  |  |  | TOTAL SERVICO: |  | 28.36
|  |  |  | VALOR: |  | 72.93
18.4.8. 99625 - VÁLVULA DE RETENÇÃO HORIZONTAL, DE BRONZE, ROSCÁVEL, 3" - FORNECIMENTO E INSTALAÇÃO. AF_01/2019 (UN)
MATERIAL |  | FONTE | UNID | COEFICIENTE | PREÇO UNITÁRIO | TOTAL
00003148 | FITA VEDA ROSCA EM ROLOS DE 18 MM X 50 M (L X C) | SINAPI | UN | 0.057 | 13.27 | 0.76
00010406 | VALVULA DE RETENCAO HORIZONTAL, DE BRONZE (PN-25), 3", 400 PSI, TAMPA DE PORCA DE UNIAO, EXTREMIDADES COM ROSCA | SINAPI | UN | 1 | 399.27 | 399.27
|  |  |  | TOTAL MATERIAL: |  | 400.03
SERVICO |  | FONTE | UNID | COEFICIENTE | PREÇO UNITÁRIO | TOTAL
88248 | AUXILIAR DE ENCANADOR OU BOMBEIRO HIDRÁULICO COM ENCARGOS COMPLEMENTARES | SINAPI | H | 0.847 | 16.11 | 13.65
88267 | ENCANADOR OU BOMBEIRO HIDRÁULICO COM ENCARGOS COMPLEMENTARES | SINAPI | H | 0.847 | 20.5 | 17.36
|  |  |  | TOTAL SERVICO: |  | 31.01
|  |  |  | VALOR: |  | 431.04
18.4.9. 99620 - VÁLVULA DE RETENÇÃO HORIZONTAL, DE BRONZE, ROSCÁVEL, 1" - FORNECIMENTO E INSTALAÇÃO. AF_01/2019 (UN)
MATERIAL |  | FONTE | UNID | COEFICIENTE | PREÇO UNITÁRIO | TOTAL
00003148 | FITA VEDA ROSCA EM ROLOS DE 18 MM X 50 M (L X C) | SINAPI | UN | 0.0095 | 13.27 | 0.13
00010410 | VALVULA DE RETENCAO HORIZONTAL, DE BRONZE (PN-25), 1", 400 PSI, TAMPA DE PORCA DE UNIAO, EXTREMIDADES COM ROSCA | SINAPI | UN | 1 | 86.24 | 86.24
|  |  |  | TOTAL MATERIAL: |  | 86.37
SERVICO |  | FONTE | UNID | COEFICIENTE | PREÇO UNITÁRIO | TOTAL
88248 | AUXILIAR DE ENCANADOR OU BOMBEIRO HIDRÁULICO COM ENCARGOS COMPLEMENTARES | SINAPI | H | 0.7745 | 16.11 | 12.48
88267 | ENCANADOR OU BOMBEIRO HIDRÁULICO COM ENCARGOS COMPLEMENTARES | SINAPI | H | 0.7745 | 20.5 | 15.88
|  |  |  | TOTAL SERVICO: |  | 28.36
|  |  |  | VALOR: |  | 114.73
18.4.10. I5738 - VALVULA DE ALÍVIO DN 2" COMPLETA (UN)
|  |  |  | VALOR: |  | 2405
18.4.11. S09670 - Fornecimento e instalação de pressostato 0 a 10 kgf/cm2 (un)
MAO DE OBRA |  | FONTE | UNID | COEFICIENTE | PREÇO UNITÁRIO | TOTAL
I02696S | Encanador ou bombeiro hidraulico | ORSE | h | 1 | 12.0708 | 12.07
I06111S | Servente de obras | ORSE | h | 1 | 8.3 | 8.3
|  |  |  | TOTAL MAO DE OBRA: |  | 20.37
MATERIAL |  | FONTE | UNID | COEFICIENTE | PREÇO UNITÁRIO | TOTAL
I10048 | Pressostato 0 a 10 kgf/cm2 | ORSE | un | 1 | 140 | 140
|  |  |  | TOTAL MATERIAL: |  | 140
SERVICO |  | FONTE | UNID | COEFICIENTE | PREÇO UNITÁRIO | TOTAL
S10549 | Encargos Complementares - Servente | ORSE | h | 1 | 2.94 | 2.94
S10554 | Encargos Complementares - Encanador | ORSE | h | 1 | 2.86 | 2.86
|  |  |  | TOTAL SERVICO: |  | 5.8
|  |  |  | VALOR: |  | 166.17
18.4.12. C0447 - BOMBA CENTRÍFUGA DE 5 CV, INCLUSIVE MAT.DE SUCÇÃO (UN)
MAO DE OBRA |  | FONTE | UNID | COEFICIENTE | PREÇO UNITÁRIO | TOTAL
I0043 | AJUDANTE DE ENCANADOR | SEINFRA | H | 2.5 | 9.88 | 24.7
I2312 | ELETRICISTA | SEINFRA | H | 0.5 | 14.06 | 7.03
I2320 | ENCANADOR | SEINFRA | H | 2.5 | 14.06 | 35.15
|  |  |  | TOTAL MAO DE OBRA: |  | 66.88
MATERIAL |  | FONTE | UNID | COEFICIENTE | PREÇO UNITÁRIO | TOTAL
I0026 | ADESIVO PARA TUBO DE PVC RIGIDO | SEINFRA | KG | 0.25 | 43.56 | 10.89
I0256 | BOMBA CENTRIFUGA P=5CV | SEINFRA | UN | 1 | 1621.55 | 1621.55
I1180 | FITA DE VEDAÇÃO | SEINFRA | M | 3 | 0.2 | 0.6
I1292 | JOELHO PVC ROSCAVEL DE 1 1/4'' | SEINFRA | UN | 1 | 9.22 | 9.22
I2217 | TUBO PVC RÍGIDO ROSCÁVEL DE 1 1/4' | SEINFRA | M | 6 | 16.5 | 99
I2287 | VÁLVULA RETENÇÃO. PÉ C/CRIVO - 32MM (1 1/14') | SEINFRA | UN | 1 | 53.36 | 53.36
|  |  |  | TOTAL MATERIAL: |  | 1794.62
|  |  |  | VALOR: |  | 1861.5
18.4.13. C0449 - BOMBA CENTRÍFUGA P/ PRESSURIZAÇÃO/HIDRANTE 15 CV (UN)
MAO DE OBRA |  | FONTE | UNID | COEFICIENTE | PREÇO UNITÁRIO | TOTAL
I0043 | AJUDANTE DE ENCANADOR | SEINFRA | H | 8 | 9.88 | 79.04
I1088 | ELETROTECNICO MONTADOR | SEINFRA | H | 2 | 34.34 | 68.68
I2320 | ENCANADOR | SEINFRA | H | 8 | 14.06 | 112.48
|  |  |  | TOTAL MAO DE OBRA: |  | 260.2
MATERIAL |  | FONTE | UNID | COEFICIENTE | PREÇO UNITÁRIO | TOTAL
I0247 | BOMBA CENTRIFUGA PRESSURISAÇÃO HIDRANTE P=15CV | SEINFRA | UN | 1 | 2500 | 2500
|  |  |  | TOTAL MATERIAL: |  | 2500
|  |  |  | VALOR: |  | 2760.2
18.4.14. C0445 - BOMBA CENTRÍFUGA DE 2 CV, INCLUSIVE MAT.DE SUCÇÃO (UN)
MAO DE OBRA |  | FONTE | UNID | COEFICIENTE | PREÇO UNITÁRIO | TOTAL
I0043 | AJUDANTE DE ENCANADOR | SEINFRA | H | 2.5 | 9.88 | 24.7
I2312 | ELETRICISTA | SEINFRA | H | 0.5 | 14.06 | 7.03
I2320 | ENCANADOR | SEINFRA | H | 2.5 | 14.06 | 35.15
|  |  |  | TOTAL MAO DE OBRA: |  | 66.88
MATERIAL |  | FONTE | UNID | COEFICIENTE | PREÇO UNITÁRIO | TOTAL
I0026 | ADESIVO PARA TUBO DE PVC RIGIDO | SEINFRA | KG | 0.25 | 43.56 | 10.89
I0254 | BOMBA CENTRIFUGA P=2CV | SEINFRA | UN | 1 | 1021.35 | 1021.35
I1180 | FITA DE VEDAÇÃO | SEINFRA | M | 3 | 0.2 | 0.6
I1292 | JOELHO PVC ROSCAVEL DE 1 1/4'' | SEINFRA | UN | 1 | 9.22 | 9.22
I2217 | TUBO PVC RÍGIDO ROSCÁVEL DE 1 1/4' | SEINFRA | M | 6 | 16.5 | 99
I2287 | VÁLVULA RETENÇÃO. PÉ C/CRIVO - 32MM (1 1/14') | SEINFRA | UN | 1 | 53.36 | 53.36
|  |  |  | TOTAL MATERIAL: |  | 1194.42
|  |  |  | VALOR: |  | 1261.3
19.1.1. 96973 - CORDOALHA DE COBRE NU 35 MM², NÃO ENTERRADA, COM ISOLADOR - FORNECIMENTO E INSTALAÇÃO. AF_12/2017 (M)
MATERIAL |  | FONTE | UNID | COEFICIENTE | PREÇO UNITÁRIO | TOTAL
00000863 | CABO DE COBRE NU 35 MM2 MEIO-DURO | SINAPI | M | 1.05 | 16.85 | 17.69
|  |  |  | TOTAL MATERIAL: |  | 17.69
SERVICO |  | FONTE | UNID | COEFICIENTE | PREÇO UNITÁRIO | TOTAL
88247 | AUXILIAR DE ELETRICISTA COM ENCARGOS COMPLEMENTARES | SINAPI | H | 0.2533 | 16.62 | 4.21
88264 | ELETRICISTA COM ENCARGOS COMPLEMENTARES | SINAPI | H | 0.2533 | 21.15 | 5.36
98463 | SUPORTE ISOLADOR PARA CORDOALHA DE COBRE - FORNECIMENTO E INSTALAÇÃO. AF_12/2017 | SINAPI | UN | 0.5 | 19.16 | 9.58
|  |  |  | TOTAL SERVICO: |  | 19.15
|  |  |  | VALOR: |  | 36.83
19.1.2. 72272 - CONECTOR PARAFUSO FENDIDO ?SPLIT-BOLT? - PARA CABO DE 35MM2 - FORNECIMENTO E INSTALACAO (UN)
MATERIAL |  | FONTE | UNID | COEFICIENTE | PREÇO UNITÁRIO | TOTAL
00011854 | CONECTOR METALICO TIPO PARAFUSO FENDIDO (SPLIT BOLT), PARA CABOS ATE 35 MM2 | SINAPI | UN | 1 | 4.64 | 4.64
|  |  |  | TOTAL MATERIAL: |  | 4.64
SERVICO |  | FONTE | UNID | COEFICIENTE | PREÇO UNITÁRIO | TOTAL
88247 | AUXILIAR DE ELETRICISTA COM ENCARGOS COMPLEMENTARES | SINAPI | H | 0.2 | 16.62 | 3.32
88264 | ELETRICISTA COM ENCARGOS COMPLEMENTARES | SINAPI | H | 0.2 | 21.15 | 4.23
|  |  |  | TOTAL SERVICO: |  | 7.55
|  |  |  | VALOR: |  | 12.2
19.1.3. S10693 - Suporte guia reforçado 90º em chapa galvanizada c/ 2 roldanas ref:TEL-290 - SPDA (un)
MAO DE OBRA |  | FONTE | UNID | COEFICIENTE | PREÇO UNITÁRIO | TOTAL
I02436S | Eletricista | ORSE | h | 0.15 | 12.0708 | 1.81
|  |  |  | TOTAL MAO DE OBRA: |  | 1.81
MATERIAL |  | FONTE | UNID | COEFICIENTE | PREÇO UNITÁRIO | TOTAL
I08430 | Suporte em ferro galv. para descida do cabo tipo reforçado com chapa de encosto em 90° | ORSE | un | 1 | 18.1 | 18.1
|  |  |  | TOTAL MATERIAL: |  | 18.1
SERVICO |  | FONTE | UNID | COEFICIENTE | PREÇO UNITÁRIO | TOTAL
S10552 | Encargos Complementares - Eletricista | ORSE | h | 0.15 | 2.81 | 0.42
|  |  |  | TOTAL SERVICO: |  | 0.42
|  |  |  | VALOR: |  | 20.33
19.1.4. 72315 - TERMINAL AEREO EM ACO GALVANIZADO COM BASE DE FIXACAO H = 30CM (UN)
MATERIAL |  | FONTE | UNID | COEFICIENTE | PREÇO UNITÁRIO | TOTAL
00007571 | TERMINAL AEREO EM ACO GALVANIZADO DN 5/16", COMPRIMENTO DE 350MM, COM BASE DE FIXACAO HORIZONTAL | SINAPI | UN | 1 | 8.48 | 8.48
|  |  |  | TOTAL MATERIAL: |  | 8.48
SERVICO |  | FONTE | UNID | COEFICIENTE | PREÇO UNITÁRIO | TOTAL
88247 | AUXILIAR DE ELETRICISTA COM ENCARGOS COMPLEMENTARES | SINAPI | H | 0.5 | 16.62 | 8.31
88264 | ELETRICISTA COM ENCARGOS COMPLEMENTARES | SINAPI | H | 0.5 | 21.15 | 10.58
|  |  |  | TOTAL SERVICO: |  | 18.89
|  |  |  | VALOR: |  | 27.37
19.1.5. 96989 - CAPTOR TIPO FRANKLIN PARA SPDA - FORNECIMENTO E INSTALAÇÃO. AF_12/2017 (UN)
MATERIAL |  | FONTE | UNID | COEFICIENTE | PREÇO UNITÁRIO | TOTAL
00004274 | PARA-RAIOS TIPO FRANKLIN 350 MM, EM LATAO CROMADO, DUAS DESCIDAS, PARA PROTECAO DE EDIFICACOES CONTRA DESCARGAS ATMOSFERICAS | SINAPI | UN | 1 | 80.48 | 80.48
|  |  |  | TOTAL MATERIAL: |  | 80.48
SERVICO |  | FONTE | UNID | COEFICIENTE | PREÇO UNITÁRIO | TOTAL
88247 | AUXILIAR DE ELETRICISTA COM ENCARGOS COMPLEMENTARES | SINAPI | H | 0.1264 | 16.62 | 2.1
88264 | ELETRICISTA COM ENCARGOS COMPLEMENTARES | SINAPI | H | 0.1264 | 21.15 | 2.67
|  |  |  | TOTAL SERVICO: |  | 4.77
|  |  |  | VALOR: |  | 85.25
19.2.1. S07903 - Fornecimento e instalação de haste de aterramento galvanizada a fogo 3/8"x3,45m (RE-BAR) TEL-760, exclusive clips (un)
MAO DE OBRA |  | FONTE | UNID | COEFICIENTE | PREÇO UNITÁRIO | TOTAL
I02436S | Eletricista | ORSE | h | 0.7 | 12.0708 | 8.45
I06111S | Servente de obras | ORSE | h | 1.1 | 8.3 | 9.13
|  |  |  | TOTAL MAO DE OBRA: |  | 17.58
MATERIAL |  | FONTE | UNID | COEFICIENTE | PREÇO UNITÁRIO | TOTAL
I07863 | Haste de aterramento galvanizada a fogo 3/8" x 3,45m (RE-BAR) TEL-760 | ORSE | un | 1 | 17.84 | 17.84
|  |  |  | TOTAL MATERIAL: |  | 17.84
SERVICO |  | FONTE | UNID | COEFICIENTE | PREÇO UNITÁRIO | TOTAL
S10549 | Encargos Complementares - Servente | ORSE | h | 1.1 | 2.94 | 3.23
S10552 | Encargos Complementares - Eletricista | ORSE | h | 0.7 | 2.81 | 1.97
|  |  |  | TOTAL SERVICO: |  | 5.2
|  |  |  | VALOR: |  | 40.62
19.2.2. S07904 - Clips 3/8" para haste de aterramento galvanizada ref:TEL-5238 - Rev - 02 (un)
MAO DE OBRA |  | FONTE | UNID | COEFICIENTE | PREÇO UNITÁRIO | TOTAL
I02436S | Eletricista | ORSE | h | 0.1 | 12.0708 | 1.21
I06111S | Servente de obras | ORSE | h | 0.2 | 8.3 | 1.66
|  |  |  | TOTAL MAO DE OBRA: |  | 2.87
MATERIAL |  | FONTE | UNID | COEFICIENTE | PREÇO UNITÁRIO | TOTAL
I07864 | Clips 3/8" , p/haste de aterramento galvanizada, ref:TEL-5238 | ORSE | un | 1 | 2.99 | 2.99
|  |  |  | TOTAL MATERIAL: |  | 2.99
SERVICO |  | FONTE | UNID | COEFICIENTE | PREÇO UNITÁRIO | TOTAL
S10549 | Encargos Complementares - Servente | ORSE | h | 0.2 | 2.94 | 0.59
S10552 | Encargos Complementares - Eletricista | ORSE | h | 0.1 | 2.81 | 0.28
|  |  |  | TOTAL SERVICO: |  | 0.87
|  |  |  | VALOR: |  | 6.73
19.2.3. S09048 - Conector de medição em bronze c/4 parafusos p/cabos de cobre 16-70mm² ref.TEL-560 (pára-raio) (Un)
MAO DE OBRA |  | FONTE | UNID | COEFICIENTE | PREÇO UNITÁRIO | TOTAL
I02436S | Eletricista | ORSE | h | 0.15 | 12.0708 | 1.81
I06111S | Servente de obras | ORSE | h | 0.15 | 8.3 | 1.25
|  |  |  | TOTAL MAO DE OBRA: |  | 3.06
MATERIAL |  | FONTE | UNID | COEFICIENTE | PREÇO UNITÁRIO | TOTAL
I09329 | Conector de medição em bronze c/4 parafusos p/cabos de cobre 16-70mm² ref.TEL-560 (pára-raio) | ORSE | un | 1 | 20 | 20
|  |  |  | TOTAL MATERIAL: |  | 20
SERVICO |  | FONTE | UNID | COEFICIENTE | PREÇO UNITÁRIO | TOTAL
S10549 | Encargos Complementares - Servente | ORSE | h | 0.15 | 2.94 | 0.44
S10552 | Encargos Complementares - Eletricista | ORSE | h | 0.15 | 2.81 | 0.42
|  |  |  | TOTAL SERVICO: |  | 0.86
|  |  |  | VALOR: |  | 23.92
19.2.4. 91855 - ELETRODUTO FLEXÍVEL CORRUGADO REFORÇADO, PVC, DN 25 MM (3/4"), PARA CIRCUITOS TERMINAIS, INSTALADO EM PAREDE - FORNECIMENTO E INSTALAÇÃO. AF_12/2015 (M)
MATERIAL |  | FONTE | UNID | COEFICIENTE | PREÇO UNITÁRIO | TOTAL
00039244 | ELETRODUTO PVC FLEXIVEL CORRUGADO, REFORCADO, COR LARANJA, DE 25 MM, PARA LAJES E PISOS | SINAPI | M | 1.017 | 1.92 | 1.95
|  |  |  | TOTAL MATERIAL: |  | 1.95
SERVICO |  | FONTE | UNID | COEFICIENTE | PREÇO UNITÁRIO | TOTAL
88247 | AUXILIAR DE ELETRICISTA COM ENCARGOS COMPLEMENTARES | SINAPI | H | 0.144 | 16.62 | 2.39
88264 | ELETRICISTA COM ENCARGOS COMPLEMENTARES | SINAPI | H | 0.144 | 21.15 | 3.05
|  |  |  | TOTAL SERVICO: |  | 5.44
|  |  |  | VALOR: |  | 7.39
19.2.5. S07904 - Clips 3/8" para haste de aterramento galvanizada ref:TEL-5238 - Rev - 02 (un)
MAO DE OBRA |  | FONTE | UNID | COEFICIENTE | PREÇO UNITÁRIO | TOTAL
I02436S | Eletricista | ORSE | h | 0.1 | 12.0708 | 1.21
I06111S | Servente de obras | ORSE | h | 0.2 | 8.3 | 1.66
|  |  |  | TOTAL MAO DE OBRA: |  | 2.87
MATERIAL |  | FONTE | UNID | COEFICIENTE | PREÇO UNITÁRIO | TOTAL
I07864 | Clips 3/8" , p/haste de aterramento galvanizada, ref:TEL-5238 | ORSE | un | 1 | 2.99 | 2.99
|  |  |  | TOTAL MATERIAL: |  | 2.99
SERVICO |  | FONTE | UNID | COEFICIENTE | PREÇO UNITÁRIO | TOTAL
S10549 | Encargos Complementares - Servente | ORSE | h | 0.2 | 2.94 | 0.59
S10552 | Encargos Complementares - Eletricista | ORSE | h | 0.1 | 2.81 | 0.28
|  |  |  | TOTAL SERVICO: |  | 0.87
|  |  |  | VALOR: |  | 6.73
19.3.1. 96985 - HASTE DE ATERRAMENTO 5/8 PARA SPDA - FORNECIMENTO E INSTALAÇÃO. AF_12/2017 (UN)
MATERIAL |  | FONTE | UNID | COEFICIENTE | PREÇO UNITÁRIO | TOTAL
00003379 | !EM PROCESSO DE DESATIVACAO! HASTE DE ATERRAMENTO EM ACO COM 3,00 M DE COMPRIMENTO E DN = 5/8", REVESTIDA COM BAIXA CAMADA DE COBRE, SEM CONECTOR | SINAPI | UN | 1 | 40.59 | 40.59
|  |  |  | TOTAL MATERIAL: |  | 40.59
SERVICO |  | FONTE | UNID | COEFICIENTE | PREÇO UNITÁRIO | TOTAL
88247 | AUXILIAR DE ELETRICISTA COM ENCARGOS COMPLEMENTARES | SINAPI | H | 0.2531 | 16.62 | 4.21
88264 | ELETRICISTA COM ENCARGOS COMPLEMENTARES | SINAPI | H | 0.2531 | 21.15 | 5.35
|  |  |  | TOTAL SERVICO: |  | 9.56
|  |  |  | VALOR: |  | 50.15
19.3.2. C4765 - ATERRAMENTO COMPLETO C/ HASTE COPPERWELD 5/8"X 2.40M (UN)
MAO DE OBRA |  | FONTE | UNID | COEFICIENTE | PREÇO UNITÁRIO | TOTAL
I0042 | AJUDANTE DE ELETRICISTA | SEINFRA | H | 3.5 | 9.88 | 34.58
I2312 | ELETRICISTA | SEINFRA | H | 1.5 | 14.06 | 21.09
|  |  |  | TOTAL MAO DE OBRA: |  | 55.67
MATERIAL |  | FONTE | UNID | COEFICIENTE | PREÇO UNITÁRIO | TOTAL
I0339 | CABO COBRE NU 35MM2 | SEINFRA | M | 3 | 15.98 | 47.94
I0421 | CAIXA INSPEÇÃO DO TERRA | SEINFRA | UN | 1 | 47.03 | 47.03
I0841 | CONECTOR PARA HASTE TERRA | SEINFRA | UN | 1 | 2.35 | 2.35
I2352 | HASTE DE ATERRAMENTO COPERWELD 5/8" x 2.40M | SEINFRA | UN | 1 | 35.72 | 35.72
|  |  |  | TOTAL MATERIAL: |  | 133.04
|  |  |  | VALOR: |  | 188.71
19.3.3. 96977 - CORDOALHA DE COBRE NU 50 MM², ENTERRADA, SEM ISOLADOR - FORNECIMENTO E INSTALAÇÃO. AF_12/2017 (M)
MATERIAL |  | FONTE | UNID | COEFICIENTE | PREÇO UNITÁRIO | TOTAL
00000867 | CABO DE COBRE NU 50 MM2 MEIO-DURO | SINAPI | M | 1.1 | 23.47 | 25.82
|  |  |  | TOTAL MATERIAL: |  | 25.82
SERVICO |  | FONTE | UNID | COEFICIENTE | PREÇO UNITÁRIO | TOTAL
88247 | AUXILIAR DE ELETRICISTA COM ENCARGOS COMPLEMENTARES | SINAPI | H | 0.0337 | 16.62 | 0.56
88264 | ELETRICISTA COM ENCARGOS COMPLEMENTARES | SINAPI | H | 0.0337 | 21.15 | 0.71
|  |  |  | TOTAL SERVICO: |  | 1.27
|  |  |  | VALOR: |  | 27.09
19.3.4. C3909 - SOLDA EXOTÉRMICA (UN)
MAO DE OBRA |  | FONTE | UNID | COEFICIENTE | PREÇO UNITÁRIO | TOTAL
I2312 | ELETRICISTA | SEINFRA | H | 0.08 | 14.06 | 1.12
I2543 | SERVENTE | SEINFRA | H | 0.08 | 8.3 | 0.66
|  |  |  | TOTAL MAO DE OBRA: |  | 1.78
MATERIAL |  | FONTE | UNID | COEFICIENTE | PREÇO UNITÁRIO | TOTAL
I7377 | CARTUCHO DE SOLDA EXOTÉRMICA N.º 90 | SEINFRA | UN | 1 | 23.85 | 23.85
I7378 | IGNEX - PALITO IGNITOR PARA SOLDA EXOTÉRMICA | SEINFRA | UN | 1 | 3.41 | 3.41
I7379 | MOLDE P/ SOLDA TIPO "T" ATÉ 35mm² | SEINFRA | UN | 0.04 | 176.58 | 7.06
|  |  |  | TOTAL MATERIAL: |  | 34.32
|  |  |  | VALOR: |  | 36.1
19.3.5. 93358 - ESCAVAÇÃO MANUAL DE VALA COM PROFUNDIDADE MENOR OU IGUAL A 1,30 M. AF_03/2016 (M3)
SERVICO |  | FONTE | UNID | COEFICIENTE | PREÇO UNITÁRIO | TOTAL
88316 | SERVENTE COM ENCARGOS COMPLEMENTARES | SINAPI | H | 3.956 | 14.66 | 57.99
|  |  |  | TOTAL SERVICO: |  | 57.99
|  |  |  | VALOR: |  | 58
19.3.6. 93382 - REATERRO MANUAL DE VALAS COM COMPACTAÇÃO MECANIZADA. AF_04/2016 (M3)
SERVICO |  | FONTE | UNID | COEFICIENTE | PREÇO UNITÁRIO | TOTAL
88316 | SERVENTE COM ENCARGOS COMPLEMENTARES | SINAPI | H | 0.65 | 14.66 | 9.53
91533 | COMPACTADOR DE SOLOS DE PERCUSSÃO (SOQUETE) COM MOTOR A GASOLINA 4 TEMPOS, POTÊNCIA 4 CV - CHP DIURNO. AF_08/2015 | SINAPI | CHP | 0.274 | 29.43 | 8.06
91534 | COMPACTADOR DE SOLOS DE PERCUSSÃO (SOQUETE) COM MOTOR A GASOLINA 4 TEMPOS, POTÊNCIA 4 CV - CHI DIURNO. AF_08/2015 | SINAPI | CHI | 0.254 | 25.95 | 6.59
95606 | UMIDIFICAÇÃO DE MATERIAL PARA VALAS COM CAMINHÃO PIPA 10000L. AF_11/2016 | SINAPI | M3 | 1 | 1.28 | 1.28
|  |  |  | TOTAL SERVICO: |  | 25.46
|  |  |  | VALOR: |  | 25.47
19.4.1. S11273 - Caixa de equipotencialização em aço 200x200x90mm, para embutir com tampa, com 9 terminais, ref:TEL-901 ou similar (SPDA) (m)
MAO DE OBRA |  | FONTE | UNID | COEFICIENTE | PREÇO UNITÁRIO | TOTAL
I02436S | Eletricista | ORSE | h | 1.5 | 12.0708 | 18.11
|  |  |  | TOTAL MAO DE OBRA: |  | 18.11
MATERIAL |  | FONTE | UNID | COEFICIENTE | PREÇO UNITÁRIO | TOTAL
I12141 | Caixa de equipotencialização em aço 200x200x90mm, para embutir com tampa, com 9 terminais, ref:TEL-901 ou similar (SPDA) | ORSE | un | 1 | 375.76 | 375.76
|  |  |  | TOTAL MATERIAL: |  | 375.76
SERVICO |  | FONTE | UNID | COEFICIENTE | PREÇO UNITÁRIO | TOTAL
S10552 | Encargos Complementares - Eletricista | ORSE | h | 1.5 | 2.81 | 4.22
|  |  |  | TOTAL SERVICO: |  | 4.22
|  |  |  | VALOR: |  | 398.09
20.1.1. C3873 - GRELHA DE INSUFLAMENTO/RETORNO, EM ALUMÍNIO ATÉ 0,25 M2 (FORNECIMENTO E MONTAGEM) (UN)
MATERIAL |  | FONTE | UNID | COEFICIENTE | PREÇO UNITÁRIO | TOTAL
I7363 | GRELHAS DE INSUFLAMENTO/RETORNO EM ALUMÍNIO ATÉ 0,25 M2 (FORN. E MONTAGEM) | SEINFRA | UN | 1 | 124.67 | 124.67
|  |  |  | TOTAL MATERIAL: |  | 124.67
|  |  |  | VALOR: |  | 124.67
20.1.2. JCA-DUTO-010 - REDE DE INSUFLAMENTO/RETORNO C/ DUTOS MPU, DEFLETORES, CHAVEAMENTOS, FIXAÇÕES, ETC. (M2)
MATERIAL |  | FONTE | UNID | COEFICIENTE | PREÇO UNITÁRIO | TOTAL
INS-217235 | PAINEL MPU 20MM | COTAÇÃO | M2 | 1 | 51.75 | 51.75
I02234 | Vergalhão (Tirante) com rosca total ø 1/4"x1000mm (marvitec ref. 1431 ou similar) | ORSE | un | 1 | 8.5 | 8.5
INS-251921 | CANTO DE ACABAMENTO EM NYLON | COTAÇÃO | UN | 6 | 1.93 | 11.58
INS-839650 | FITA ALUMINIO 50mm x 50m MPU | COTAÇÃO | ROLO | 0.25 | 39.42 | 9.86
INS-316463 | COLA PARA PAINEL LATA 2,8KG | COTAÇÃO | LT | 0.05 | 104.03 | 5.2
INS-771015 | COLA PARA PERFIL 500 G | COTAÇÃO | UN | 0.12 | 71.31 | 8.56
INS-297738 | BARRA DE REFORÇO EM ALUMÍNIO 3M | COTAÇÃO | M | 1.5 | 8.91 | 13.37
INS-475072 | MPU SELANTE ACRÍLICO - 450g | COTAÇÃO | UN | 0.5 | 20.6 | 10.3
|  |  |  | TOTAL MATERIAL: |  | 119.12
SERVICO |  | FONTE | UNID | COEFICIENTE | PREÇO UNITÁRIO | TOTAL
88316 | SERVENTE COM ENCARGOS COMPLEMENTARES | SINAPI | H | 0.3 | 14.66 | 4.4
88315 | SERRALHEIRO COM ENCARGOS COMPLEMENTARES | SINAPI | H | 0.3 | 20.79 | 6.24
|  |  |  | TOTAL SERVICO: |  | 10.64
|  |  |  | VALOR: |  | 129.75
20.1.3. JCA-MECA-001 - DUTO FLEXIVEL TIPO ISODEC - DIAMETRO 100mm (M)
MAO DE OBRA |  | FONTE | UNID | COEFICIENTE | PREÇO UNITÁRIO | TOTAL
00034794 | MECANICO DE REFRIGERACAO | SINAPI | H | 0.731 | 14.1799 | 10.37
|  |  |  | TOTAL MAO DE OBRA: |  | 10.37
MATERIAL |  | FONTE | UNID | COEFICIENTE | PREÇO UNITÁRIO | TOTAL
INS-359924 | DUTO FLEXIVEL ISODEC-25 DIAM. 100mm | PRÓPRIA | M | 1 | 165 | 165
|  |  |  | TOTAL MATERIAL: |  | 165
SERVICO |  | FONTE | UNID | COEFICIENTE | PREÇO UNITÁRIO | TOTAL
88250 | AUXILIAR DE MECÂNICO COM ENCARGOS COMPLEMENTARES | SINAPI | H | 0.822 | 19.18 | 15.77
|  |  |  | TOTAL SERVICO: |  | 15.77
|  |  |  | VALOR: |  | 191.13
20.1.4. 070401 - GAS REFRIGERANTE R410 (KG)
MAO DE OBRA |  | FONTE | UNID | COEFICIENTE | PREÇO UNITÁRIO | TOTAL
I099303 | AJUDANTE ESPECIALIZADO - MECANICO DE REFRIGERACAO | SBC | H | 0.222 | 34.34 | 7.62
I099970 | MECANICO DE REFRIGERACAO | SBC | H | 0.222 | 25.3 | 5.62
|  |  |  | TOTAL MAO DE OBRA: |  | 13.24
MATERIAL |  | FONTE | UNID | COEFICIENTE | PREÇO UNITÁRIO | TOTAL
I004817 | GAS REFRIGERANTE R 410 | SBC | KG | 1 | 54 | 54
|  |  |  | TOTAL MATERIAL: |  | 54
|  |  |  | VALOR: |  | 67.24
20.1.5. JCA-ARCO-001 - VENEZIANA EXTERIOR AWK 697x297 (UN)
MATERIAL |  | FONTE | UNID | COEFICIENTE | PREÇO UNITÁRIO | TOTAL
INS-168691 | AWK/697x297/0/0/F/AN0/0 - VENEZIANA COM FUROS NAS ABAS, ANODIZAÇÃO, NCM: 76169900 | TROX | UN | 1 | 168.44 | 168.44
|  |  |  | TOTAL MATERIAL: |  | 168.44
SERVICO |  | FONTE | UNID | COEFICIENTE | PREÇO UNITÁRIO | TOTAL
88248 | AUXILIAR DE ENCANADOR OU BOMBEIRO HIDRÁULICO COM ENCARGOS COMPLEMENTARES | SINAPI | H | 0.066 | 16.11 | 1.06
88267 | ENCANADOR OU BOMBEIRO HIDRÁULICO COM ENCARGOS COMPLEMENTARES | SINAPI | H | 0.066 | 20.5 | 1.35
|  |  |  | TOTAL SERVICO: |  | 2.41
|  |  |  | VALOR: |  | 170.85
20.1.6. JCA-ARCO-002 - VENEZIANA EXTERIOR AWK 797x297 (UN)
MATERIAL |  | FONTE | UNID | COEFICIENTE | PREÇO UNITÁRIO | TOTAL
INS-071621 | AWK/797x297/0/0/F/AN0/0 - VENEZIANA COM FUROS NAS ABAS, ANODIZAÇÃO, NCM: 76169900 | TROX | UN | 1 | 187.46 | 187.46
|  |  |  | TOTAL MATERIAL: |  | 187.46
SERVICO |  | FONTE | UNID | COEFICIENTE | PREÇO UNITÁRIO | TOTAL
88248 | AUXILIAR DE ENCANADOR OU BOMBEIRO HIDRÁULICO COM ENCARGOS COMPLEMENTARES | SINAPI | H | 0.066 | 16.11 | 1.06
88267 | ENCANADOR OU BOMBEIRO HIDRÁULICO COM ENCARGOS COMPLEMENTARES | SINAPI | H | 0.066 | 20.5 | 1.35
|  |  |  | TOTAL SERVICO: |  | 2.41
|  |  |  | VALOR: |  | 189.87
20.1.7. JCA-ARCO-003 - VENEZIANA EXTERIOR AWK 897x297 (UN)
MATERIAL |  | FONTE | UNID | COEFICIENTE | PREÇO UNITÁRIO | TOTAL
INS-723323 | AWK/897x297/0/0/F/AN0/0 - VENEZIANA COM FUROS NAS ABAS, ANODIZAÇÃO, NCM: 76169900 | TROX | UN | 1 | 206.49 | 206.49
|  |  |  | TOTAL MATERIAL: |  | 206.49
SERVICO |  | FONTE | UNID | COEFICIENTE | PREÇO UNITÁRIO | TOTAL
88248 | AUXILIAR DE ENCANADOR OU BOMBEIRO HIDRÁULICO COM ENCARGOS COMPLEMENTARES | SINAPI | H | 0.066 | 16.11 | 1.06
88267 | ENCANADOR OU BOMBEIRO HIDRÁULICO COM ENCARGOS COMPLEMENTARES | SINAPI | H | 0.066 | 20.5 | 1.35
|  |  |  | TOTAL SERVICO: |  | 2.41
|  |  |  | VALOR: |  | 208.9
20.1.8. JCA-ARCO-004 - VENEZIANA EXTERIOR AWK 997x297 (UN)
MATERIAL |  | FONTE | UNID | COEFICIENTE | PREÇO UNITÁRIO | TOTAL
INS-287170 | AWK/997x297/0/0/F/AN0/0 - VENEZIANA COM FUROS NAS ABAS, ANODIZAÇÃO, NCM: 76169900 | TROX | UN | 1 | 225.51 | 225.51
|  |  |  | TOTAL MATERIAL: |  | 225.51
SERVICO |  | FONTE | UNID | COEFICIENTE | PREÇO UNITÁRIO | TOTAL
88248 | AUXILIAR DE ENCANADOR OU BOMBEIRO HIDRÁULICO COM ENCARGOS COMPLEMENTARES | SINAPI | H | 0.066 | 16.11 | 1.06
88267 | ENCANADOR OU BOMBEIRO HIDRÁULICO COM ENCARGOS COMPLEMENTARES | SINAPI | H | 0.066 | 20.5 | 1.35
|  |  |  | TOTAL SERVICO: |  | 2.41
|  |  |  | VALOR: |  | 227.92
20.2.1. 97327 - TUBO EM COBRE FLEXÍVEL, DN 1/4?, COM ISOLAMENTO, INSTALADO EM RAMAL DE ALIMENTAÇÃO DE AR CONDICIONADO COM CONDENSADORA INDIVIDUAL FORNECIMENTO E INSTALAÇÃO. AF_12/2015 (M)
MATERIAL |  | FONTE | UNID | COEFICIENTE | PREÇO UNITÁRIO | TOTAL
00039662 | TUBO DE COBRE FLEXIVEL, D = 1/4 ", E = 0,79 MM, PARA AR-CONDICIONADO/ INSTALACOES GAS RESIDENCIAIS E COMERCIAIS | SINAPI | M | 1.0211 | 11.21 | 11.45
00039738 | TUBO DE BORRACHA ELASTOMERICA FLEXIVEL, PRETA, PARA ISOLAMENTO TERMICO DE TUBULACAO, DN 1/4" (6 MM), E= 9 MM, COEFICIENTE DE CONDUTIVIDADE TERMICA 0,036W/mK, VAPOR DE AGUA MAIOR OU IGUAL A 10.000 | SINAPI | M | 1.0211 | 6.1 | 6.23
|  |  |  | TOTAL MATERIAL: |  | 17.68
SERVICO |  | FONTE | UNID | COEFICIENTE | PREÇO UNITÁRIO | TOTAL
88248 | AUXILIAR DE ENCANADOR OU BOMBEIRO HIDRÁULICO COM ENCARGOS COMPLEMENTARES | SINAPI | H | 0.052 | 16.11 | 0.84
88267 | ENCANADOR OU BOMBEIRO HIDRÁULICO COM ENCARGOS COMPLEMENTARES | SINAPI | H | 0.052 | 20.5 | 1.07
|  |  |  | TOTAL SERVICO: |  | 1.91
|  |  |  | VALOR: |  | 19.59
20.2.2. 97328 - TUBO EM COBRE FLEXÍVEL, DN 3/8", COM ISOLAMENTO, INSTALADO EM RAMAL DE ALIMENTAÇÃO DE AR CONDICIONADO COM CONDENSADORA INDIVIDUAL ? FORNECIMENTO E INSTALAÇÃO. AF_12/2015 (M)
MATERIAL |  | FONTE | UNID | COEFICIENTE | PREÇO UNITÁRIO | TOTAL
00039664 | TUBO DE COBRE FLEXIVEL, D = 3/8 ", E = 0,79 MM, PARA AR-CONDICIONADO/ INSTALACOES GAS RESIDENCIAIS E COMERCIAIS | SINAPI | M | 1.0211 | 17.24 | 17.6
00039741 | TUBO DE BORRACHA ELASTOMERICA FLEXIVEL, PRETA, PARA ISOLAMENTO TERMICO DE TUBULACAO, DN 3/8" (10 MM), E= 19 MM, COEFICIENTE DE CONDUTIVIDADE TERMICA 0,036W/mK, VAPOR DE AGUA MAIOR OU IGUAL A 10.000 | SINAPI | M | 1.0211 | 15.36 | 15.68
|  |  |  | TOTAL MATERIAL: |  | 33.28
SERVICO |  | FONTE | UNID | COEFICIENTE | PREÇO UNITÁRIO | TOTAL
88248 | AUXILIAR DE ENCANADOR OU BOMBEIRO HIDRÁULICO COM ENCARGOS COMPLEMENTARES | SINAPI | H | 0.057 | 16.11 | 0.92
88267 | ENCANADOR OU BOMBEIRO HIDRÁULICO COM ENCARGOS COMPLEMENTARES | SINAPI | H | 0.057 | 20.5 | 1.17
|  |  |  | TOTAL SERVICO: |  | 2.09
|  |  |  | VALOR: |  | 35.37
20.2.3. 97329 - TUBO EM COBRE FLEXÍVEL, DN 1/2", COM ISOLAMENTO, INSTALADO EM RAMAL DE ALIMENTAÇÃO DE AR CONDICIONADO COM CONDENSADORA INDIVIDUAL ? FORNECIMENTO E INSTALAÇÃO. AF_12/2015 (M)
MATERIAL |  | FONTE | UNID | COEFICIENTE | PREÇO UNITÁRIO | TOTAL
00039660 | TUBO DE COBRE FLEXIVEL, D = 1/2 ", E = 0,79 MM, PARA AR-CONDICIONADO/ INSTALACOES GAS RESIDENCIAIS E COMERCIAIS | SINAPI | M | 1.0211 | 23.38 | 23.87
00039737 | TUBO DE BORRACHA ELASTOMERICA FLEXIVEL, PRETA, PARA ISOLAMENTO TERMICO DE TUBULACAO, DN 1/2" (12 MM), E= 19 MM, COEFICIENTE DE CONDUTIVIDADE TERMICA 0,036W/mK, VAPOR DE AGUA MAIOR OU IGUAL A 10.000 | SINAPI | M | 1.0211 | 16.89 | 17.25
|  |  |  | TOTAL MATERIAL: |  | 41.12
SERVICO |  | FONTE | UNID | COEFICIENTE | PREÇO UNITÁRIO | TOTAL
88248 | AUXILIAR DE ENCANADOR OU BOMBEIRO HIDRÁULICO COM ENCARGOS COMPLEMENTARES | SINAPI | H | 0.061 | 16.11 | 0.98
88267 | ENCANADOR OU BOMBEIRO HIDRÁULICO COM ENCARGOS COMPLEMENTARES | SINAPI | H | 0.061 | 20.5 | 1.25
|  |  |  | TOTAL SERVICO: |  | 2.23
|  |  |  | VALOR: |  | 43.35
20.2.4. 97330 - TUBO EM COBRE FLEXÍVEL, DN 5/8", COM ISOLAMENTO, INSTALADO EM RAMAL DE ALIMENTAÇÃO DE AR CONDICIONADO COM CONDENSADORA INDIVIDUAL ? FORNECIMENTO E INSTALAÇÃO. AF_12/2015 (M)
MATERIAL |  | FONTE | UNID | COEFICIENTE | PREÇO UNITÁRIO | TOTAL
00039665 | TUBO DE COBRE FLEXIVEL, D = 5/8 ", E = 0,79 MM, PARA AR-CONDICIONADO/ INSTALACOES GAS RESIDENCIAIS E COMERCIAIS | SINAPI | M | 1.0211 | 29.09 | 29.7
00039853 | TUBO DE BORRACHA ELASTOMERICA FLEXIVEL, PRETA, PARA ISOLAMENTO TERMICO DE TUBULACAO, DN 5/8" (15 MM), E= 19 MM, COEFICIENTE DE CONDUTIVIDADE TERMICA 0,036W/MK, VAPOR DE AGUA MAIOR OU IGUAL A 10.000 | SINAPI | M | 1.0211 | 20.18 | 20.61
|  |  |  | TOTAL MATERIAL: |  | 50.31
SERVICO |  | FONTE | UNID | COEFICIENTE | PREÇO UNITÁRIO | TOTAL
88248 | AUXILIAR DE ENCANADOR OU BOMBEIRO HIDRÁULICO COM ENCARGOS COMPLEMENTARES | SINAPI | H | 0.064 | 16.11 | 1.03
88267 | ENCANADOR OU BOMBEIRO HIDRÁULICO COM ENCARGOS COMPLEMENTARES | SINAPI | H | 0.064 | 20.5 | 1.31
|  |  |  | TOTAL SERVICO: |  | 2.34
|  |  |  | VALOR: |  | 52.65
20.2.5. 00037591 - SUPORTE MAO-FRANCESA EM ACO, ABAS IGUAIS 40 CM, CAPACIDADE MINIMA 70 KG, BRANCO (UN)
|  |  |  | VALOR: |  | 31.59
20.3.1. JCA-ARCO-010 - INSTALAÇÃO DE EQUIPAMENTO DE AR CONDICIONADO INDIVIDUAL (HIWALL OU PISO TETO), UNIDADE INTERNA E EXTERNA, INCLUSIVE FIXAÇÃO E SUPORTES (UN)
MAO DE OBRA |  | FONTE | UNID | COEFICIENTE | PREÇO UNITÁRIO | TOTAL
00034794 | MECANICO DE REFRIGERACAO | SINAPI | H | 5 | 14.1799 | 70.9
|  |  |  | TOTAL MAO DE OBRA: |  | 70.9
MATERIAL |  | FONTE | UNID | COEFICIENTE | PREÇO UNITÁRIO | TOTAL
00037590 | SUPORTE MAO-FRANCESA EM ACO, ABAS IGUAIS 30 CM, CAPACIDADE MINIMA 60 KG, BRANCO | SINAPI | UN | 4 | 22.7 | 90.8
00011963 | PARAFUSO DE ACO TIPO CHUMBADOR PARABOLT, DIAMETRO 1/2", COMPRIMENTO 75 MM | SINAPI | UN | 10 | 4.81 | 48.1
00010527 | LOCACAO DE ANDAIME METALICO TUBULAR DE ENCAIXE, TIPO DE TORRE, COM LARGURA DE 1 ATE 1,5 M E ALTURA DE *1,00* M | SINAPI | MXMES | 4.5 | 12 | 54
|  |  |  | TOTAL MATERIAL: |  | 192.9
SERVICO |  | FONTE | UNID | COEFICIENTE | PREÇO UNITÁRIO | TOTAL
88243 | AJUDANTE ESPECIALIZADO COM ENCARGOS COMPLEMENTARES | SINAPI | H | 5 | 17.22 | 86.1
|  |  |  | TOTAL SERVICO: |  | 86.1
|  |  |  | VALOR: |  | 349.9
20.3.2. JCA-ARCO-011 - INSTALAÇÃO DE EQUIPAMENTO DE EXAUSTÃO / VENTILAÇÃO, INCLUSIVE FIXAÇÃO E SUPORTES (UN)
MAO DE OBRA |  | FONTE | UNID | COEFICIENTE | PREÇO UNITÁRIO | TOTAL
00034794 | MECANICO DE REFRIGERACAO | SINAPI | H | 3 | 14.1799 | 42.54
|  |  |  | TOTAL MAO DE OBRA: |  | 42.54
MATERIAL |  | FONTE | UNID | COEFICIENTE | PREÇO UNITÁRIO | TOTAL
00037590 | SUPORTE MAO-FRANCESA EM ACO, ABAS IGUAIS 30 CM, CAPACIDADE MINIMA 60 KG, BRANCO | SINAPI | UN | 2 | 22.7 | 45.4
00011963 | PARAFUSO DE ACO TIPO CHUMBADOR PARABOLT, DIAMETRO 1/2", COMPRIMENTO 75 MM | SINAPI | UN | 5 | 4.81 | 24.05
00010527 | LOCACAO DE ANDAIME METALICO TUBULAR DE ENCAIXE, TIPO DE TORRE, COM LARGURA DE 1 ATE 1,5 M E ALTURA DE *1,00* M | SINAPI | MXMES | 4.5 | 12 | 54
|  |  |  | TOTAL MATERIAL: |  | 123.45
SERVICO |  | FONTE | UNID | COEFICIENTE | PREÇO UNITÁRIO | TOTAL
88243 | AJUDANTE ESPECIALIZADO COM ENCARGOS COMPLEMENTARES | SINAPI | H | 3 | 17.22 | 51.66
|  |  |  | TOTAL SERVICO: |  | 51.66
|  |  |  | VALOR: |  | 217.65
21.1.1. JCA-PLU-001 - FILTRO SEPARADOR DE SÓLIDOS PARA ÁGUA DE CHUVA (UN)
MATERIAL |  | FONTE | UNID | COEFICIENTE | PREÇO UNITÁRIO | TOTAL
INS-682209 | Filtro de Água de Chuva - modelo VF1 | PRÓPRIA | UN | 1 | 1699 | 1699
|  |  |  | TOTAL MATERIAL: |  | 1699
SERVICO |  | FONTE | UNID | COEFICIENTE | PREÇO UNITÁRIO | TOTAL
88267 | ENCANADOR OU BOMBEIRO HIDRÁULICO COM ENCARGOS COMPLEMENTARES | SINAPI | H | 5.5 | 20.5 | 112.75
88248 | AUXILIAR DE ENCANADOR OU BOMBEIRO HIDRÁULICO COM ENCARGOS COMPLEMENTARES | SINAPI | H | 7.5 | 16.11 | 120.83
|  |  |  | TOTAL SERVICO: |  | 233.58
|  |  |  | VALOR: |  | 1932.59
21.2.1. INS-567871 - CAIXA DE VENTILAÇÃO 600m²/h (30mmCa) + FILTRO G4 (UN)
|  |  |  | VALOR: |  | 1803.53
21.2.2. INS-135315 - CAIXA DE VENTILAÇÃO 800m²/h (50mmCa) + FILTRO G4 (UN)
|  |  |  | VALOR: |  | 1909.72
21.2.3. INS-438655 - CAIXA DE VENTILAÇÃO 1000m²/h (50mmCa) + FILTRO G4 (UN)
|  |  |  | VALOR: |  | 1909.72
21.2.4. INS-073165 - CAIXA DE VENTILAÇÃO 1200m²/h (50mmCa) + FILTRO G4 (UN)
|  |  |  | VALOR: |  | 1909.72
21.2.5. INS-014190 - CAIXA DE VENTILAÇÃO 1400m²/h (30mmCa) + FILTRO G4 (UN)
|  |  |  | VALOR: |  | 1980.51
21.2.6. INS-802696 - CAIXA DE VENTILAÇÃO 1600m²/h (50mmCa) + FILTRO G4 (UN)
|  |  |  | VALOR: |  | 1980.51
21.2.7. INS-824507 - CAIXA DE VENTILAÇÃO 2000m²/h (50mmCa) + FILTRO G4 (UN)
|  |  |  | VALOR: |  | 2139.79
21.2.8. INS-995562 - EXAUSTOR AXIAL 96M3/H (UN)
|  |  |  | VALOR: |  | 118.3
21.3.1. C3973 - CÂMERA FIXA - CFTV - INSTALADA/PROGRAMADA - CONFORME ESPECIFICAÇÃO NOS PROJETOS E MEMORIAIS (UN)
MATERIAL |  | FONTE | UNID | COEFICIENTE | PREÇO UNITÁRIO | TOTAL
I7468 | CÂMERA COLORIDA FIXA TIPO CCD 1/3", LENTE AUTO-ÍRIS, FOCO MANUAL 3,5-8mm, COM CAIXA DE PROTEÇÃO IP44 EM ALUMÍNIO, FONTE DE ALIMENTAÇÃO INCLUSA EM 220VAC/12VCC, 100VA MÁX., COM SUPORTES DE FIXAÇÃO | SEINFRA | UN | 1 | 751.4 | 751.4
|  |  |  | TOTAL MATERIAL: |  | 751.4
|  |  |  | VALOR: |  | 751.4
22.1.1. C1628 - LIMPEZA GERAL (M2)
MAO DE OBRA |  | FONTE | UNID | COEFICIENTE | PREÇO UNITÁRIO | TOTAL
I2543 | SERVENTE | SEINFRA | H | 0.7 | 8.3 | 5.81
|  |  |  | TOTAL MAO DE OBRA: |  | 5.81
|  |  |  | VALOR: |  | 5.81
22.2.1. C2843 - IMPERMEABILIZAÇÃO C/ EMULSÃO ASFÁLTICA CONSUMO 2kg/m² (M2)
MAO DE OBRA |  | FONTE | UNID | COEFICIENTE | PREÇO UNITÁRIO | TOTAL
I0037 | AJUDANTE | SEINFRA | H | 0.2 | 9.88 | 1.98
|  |  |  | TOTAL MAO DE OBRA: |  | 1.98
MATERIAL |  | FONTE | UNID | COEFICIENTE | PREÇO UNITÁRIO | TOTAL
I1090 | EMULSÃO ASFALTICA | SEINFRA | KG | 2 | 10.35 | 20.7
|  |  |  | TOTAL MATERIAL: |  | 20.7
|  |  |  | VALOR: |  | 22.68
22.2.2. 98546 - IMPERMEABILIZAÇÃO DE SUPERFÍCIE COM MANTA ASFÁLTICA, UMA CAMADA, INCLUSIVE APLICAÇÃO DE PRIMER ASFÁLTICO, E=3MM. AF_06/2018 (M2)
MATERIAL |  | FONTE | UNID | COEFICIENTE | PREÇO UNITÁRIO | TOTAL
00000511 | PRIMER PARA MANTA ASFALTICA A BASE DE ASFALTO MODIFICADO DILUIDO EM SOLVENTE, APLICACAO A FRIO | SINAPI | L | 0.615 | 12.76 | 7.85
00004014 | MANTA ASFALTICA ELASTOMERICA EM POLIESTER 3 MM, TIPO III, CLASSE B, ACABAMENTO PP (NBR 9952) | SINAPI | M2 | 1.125 | 34.1 | 38.36
00004226 | GAS DE COZINHA - GLP | SINAPI | KG | 0.26 | 4.86 | 1.26
|  |  |  | TOTAL MATERIAL: |  | 47.47
SERVICO |  | FONTE | UNID | COEFICIENTE | PREÇO UNITÁRIO | TOTAL
88243 | AJUDANTE ESPECIALIZADO COM ENCARGOS COMPLEMENTARES | SINAPI | H | 0.192 | 17.22 | 3.31
88270 | IMPERMEABILIZADOR COM ENCARGOS COMPLEMENTARES | SINAPI | H | 0.948 | 22.01 | 20.87
|  |  |  | TOTAL SERVICO: |  | 24.18
|  |  |  | VALOR: |  | 71.64
22.2.3. 98563 - PROTEÇÃO MECÂNICA DE SUPERFÍCIE HORIZONTAL COM ARGAMASSA DE CIMENTO E AREIA, TRAÇO 1:3, E=2CM. AF_06/2018 (M2)
MATERIAL |  | FONTE | UNID | COEFICIENTE | PREÇO UNITÁRIO | TOTAL
00038365 | CAMADA SEPARADORA DE FILME DE POLIETILENO 20 A 25 MICRA | SINAPI | M2 | 1.04 | 1.32 | 1.37
|  |  |  | TOTAL MATERIAL: |  | 1.37
SERVICO |  | FONTE | UNID | COEFICIENTE | PREÇO UNITÁRIO | TOTAL
87372 | ARGAMASSA TRAÇO 1:3 (CIMENTO E AREIA MÉDIA) PARA CONTRAPISO, PREPARO MANUAL. AF_06/2014 | SINAPI | M3 | 0.025 | 557.13 | 13.93
88309 | PEDREIRO COM ENCARGOS COMPLEMENTARES | SINAPI | H | 0.419 | 20.91 | 8.76
88316 | SERVENTE COM ENCARGOS COMPLEMENTARES | SINAPI | H | 0.085 | 14.66 | 1.25
|  |  |  | TOTAL SERVICO: |  | 23.94
|  |  |  | VALOR: |  | 25.3
22.3.1. C4648 - PLACAS COM BRAILLE PARA SINALIZAÇÃO TÁTIL (UN)
MAO DE OBRA |  | FONTE | UNID | COEFICIENTE | PREÇO UNITÁRIO | TOTAL
I0037 | AJUDANTE | SEINFRA | H | 0.23 | 9.88 | 2.27
|  |  |  | TOTAL MAO DE OBRA: |  | 2.27
MATERIAL |  | FONTE | UNID | COEFICIENTE | PREÇO UNITÁRIO | TOTAL
I8649 | PLACAS COM BRAILLE PARA SINALIZAÇÃO TÁTIL | SEINFRA | UN | 1 | 58.18 | 58.18
|  |  |  | TOTAL MATERIAL: |  | 58.18
|  |  |  | VALOR: |  | 60.45
22.3.2. JCA-COMV-003 - PLACA DE DEPENDÊNCIA EM PVC, ESPESSURA 10MM, 15X6CM, COM FUNDO CINZA E TEXTOS BRANCOS CORTADOS A LASER E FAIXA EM BRAILLE - FORNECIMENTO E INSTALAÇÃO (Un)
MATERIAL |  | FONTE | UNID | COEFICIENTE | PREÇO UNITÁRIO | TOTAL
INS-531001 | Chapa Pvc Expandido Branca 5mm | PRÓPRIA | M2 | 0.009 | 65.47 | 0.59
I8649 | PLACAS COM BRAILLE PARA SINALIZAÇÃO TÁTIL | SEINFRA | UN | 1 | 58.18 | 58.18
|  |  |  | TOTAL MATERIAL: |  | 58.77
SERVICO |  | FONTE | UNID | COEFICIENTE | PREÇO UNITÁRIO | TOTAL
88316 | SERVENTE COM ENCARGOS COMPLEMENTARES | SINAPI | H | 0.1 | 14.66 | 1.47
|  |  |  | TOTAL SERVICO: |  | 1.47
|  |  |  | VALOR: |  | 60.24
22.4.1. 98509 - PLANTIO DE ARBUSTO OU CERCA VIVA. AF_05/2018 (UN)
MATERIAL |  | FONTE | UNID | COEFICIENTE | PREÇO UNITÁRIO | TOTAL
00000365 | MUDA DE ARBUSTO FOLHAGEM, SANSAO-DO-CAMPO OU EQUIVALENTE DA REGIAO, H= *50 A 70* CM | SINAPI | UN | 1 | 35.63 | 35.63
|  |  |  | TOTAL MATERIAL: |  | 35.63
SERVICO |  | FONTE | UNID | COEFICIENTE | PREÇO UNITÁRIO | TOTAL
88316 | SERVENTE COM ENCARGOS COMPLEMENTARES | SINAPI | H | 0.1018 | 14.66 | 1.49
88441 | JARDINEIRO COM ENCARGOS COMPLEMENTARES | SINAPI | H | 0.0255 | 20.23 | 0.52
|  |  |  | TOTAL SERVICO: |  | 2.01
|  |  |  | VALOR: |  | 37.64
22.4.2. 98516 - PLANTIO DE PALMEIRA COM ALTURA DE MUDA MENOR OU IGUAL A 2,00 M. AF_05/2018 (UN)
MATERIAL |  | FONTE | UNID | COEFICIENTE | PREÇO UNITÁRIO | TOTAL
00038641 | MUDA DE PALMEIRA, ARECA, H= *1,50* CM | SINAPI | UN | 1 | 86.2 | 86.2
|  |  |  | TOTAL MATERIAL: |  | 86.2
SERVICO |  | FONTE | UNID | COEFICIENTE | PREÇO UNITÁRIO | TOTAL
88316 | SERVENTE COM ENCARGOS COMPLEMENTARES | SINAPI | H | 4.362 | 14.66 | 63.95
88441 | JARDINEIRO COM ENCARGOS COMPLEMENTARES | SINAPI | H | 1.0905 | 20.23 | 22.06
91634 | GUINDAUTO HIDRÁULICO, CAPACIDADE MÁXIMA DE CARGA 6500 KG, MOMENTO MÁXIMO DE CARGA 5,8 TM, ALCANCE MÁXIMO HORIZONTAL 7,60 M, INCLUSIVE CAMINHÃO TOCO PBT 9.700 KG, POTÊNCIA DE 160 CV - CHP DIURNO. AF_08/2015 | SINAPI | CHP | 0.2999 | 132.08 | 39.61
91635 | GUINDAUTO HIDRÁULICO, CAPACIDADE MÁXIMA DE CARGA 6500 KG, MOMENTO MÁXIMO DE CARGA 5,8 TM, ALCANCE MÁXIMO HORIZONTAL 7,60 M, INCLUSIVE CAMINHÃO TOCO PBT 9.700 KG, POTÊNCIA DE 160 CV - CHI DIURNO. AF_08/2015 | SINAPI | CHI | 1.2252 | 39.92 | 48.91
|  |  |  | TOTAL SERVICO: |  | 174.53
|  |  |  | VALOR: |  | 260.73
22.4.3. S07657 - Limitador de grama com borda fina, l=12,5cm (m)
MAO DE OBRA |  | FONTE | UNID | COEFICIENTE | PREÇO UNITÁRIO | TOTAL
I25964S | Jardineiro | ORSE | h | 0.35 | 11.6707 | 4.08
|  |  |  | TOTAL MAO DE OBRA: |  | 4.08
MATERIAL |  | FONTE | UNID | COEFICIENTE | PREÇO UNITÁRIO | TOTAL
I07144 | Limitador de grama com borda fina, l=12,5cm | ORSE | m | 1 | 5.5 | 5.5
|  |  |  | TOTAL MATERIAL: |  | 5.5
SERVICO |  | FONTE | UNID | COEFICIENTE | PREÇO UNITÁRIO | TOTAL
S10581 | Encargos Complementares - Jardineiro | ORSE | h | 0.35 | 2.94 | 1.03
|  |  |  | TOTAL SERVICO: |  | 1.03
|  |  |  | VALOR: |  | 10.61
22.4.4. S02411 - Banco com encosto, compr=1,50m, largura=30cm, pé de ferro fundido e com 10 réguas de madeira, inclusive pintura (un)
MATERIAL |  | FONTE | UNID | COEFICIENTE | PREÇO UNITÁRIO | TOTAL
I00253 | Banco com pé em ferro fundido e 10 réguas de madeira c/ 1,50m, com encosto | ORSE | un | 1 | 1030 | 1030
|  |  |  | TOTAL MATERIAL: |  | 1030
|  |  |  | VALOR: |  | 1030
22.4.5. S11454 - Pavimentação em bloco de concreto vibroprensado, intertravado, colorido, 16 faces, 11x22cm, e=6cm, 39un/m2, NBR9781, Fck(min)=35MPa, sob coxim areia grossa compactada c/ placa vibratória, e(comp.)=6cm, rejuntado c/ areia fina. (m2)
MAO DE OBRA |  | FONTE | UNID | COEFICIENTE | PREÇO UNITÁRIO | TOTAL
I04759S | Calceteiro | ORSE | h | 0.45 | 12.0708 | 5.43
I06111S | Servente de obras | ORSE | h | 0.6 | 8.3 | 4.98
|  |  |  | TOTAL MAO DE OBRA: |  | 10.41
MATERIAL |  | FONTE | UNID | COEFICIENTE | PREÇO UNITÁRIO | TOTAL
I12399 | Bloco de concreto vibro prensado para piso, intertravado, colorido, 16 faces, e = 6 cm, dim.:11x22cm (39un/m2) - NBR9781, Fck(min)=35MPa | ORSE | m2 | 1.05 | 38.82 | 40.76
I00366S | Areia fina - posto jazida/fornecedor (retirado na jazida, sem transporte) | ORSE | m3 | 0.0075 | 74.65 | 0.56
I00367S | Areia grossa - posto jazida/fornecedor (retirado na jazida,sem transporte) | ORSE | m3 | 0.08 | 85 | 6.8
|  |  |  | TOTAL MATERIAL: |  | 48.12
SERVICO |  | FONTE | UNID | COEFICIENTE | PREÇO UNITÁRIO | TOTAL
S10549 | Encargos Complementares - Servente | ORSE | h | 0.6 | 2.94 | 1.76
S10579 | Encargos Complementares - Calceteiro | ORSE | h | 0.45 | 2.94 | 1.32
S11449 | Compactação manual com placa vibratória sem controle do grau de compactação | ORSE | m3 | 0.0072 | 6.2 | 0.04
S11450 | Compactação manual de pavimentação de bloco de concreto intertravado com com placa vibratória 400kg - 7 a 10hp não reversível | ORSE | m2 | 1 | 5.81 | 5.81
|  |  |  | TOTAL SERVICO: |  | 8.93
|  |  |  | VALOR: |  | 67.46
22.4.6. 98521 - APLICAÇÃO DE CALCÁRIO PARA CORREÇÃO DO PH DO SOLO. AF_05/2018 (M2)
MATERIAL |  | FONTE | UNID | COEFICIENTE | PREÇO UNITÁRIO | TOTAL
00025963 | CALCARIO DOLOMITICO A (POSTO PEDREIRA/FORNECEDOR, SEM FRETE) | SINAPI | KG | 0.15 | 0.08 | 0.01
|  |  |  | TOTAL MATERIAL: |  | 0.01
SERVICO |  | FONTE | UNID | COEFICIENTE | PREÇO UNITÁRIO | TOTAL
88316 | SERVENTE COM ENCARGOS COMPLEMENTARES | SINAPI | H | 0.0133 | 14.66 | 0.19
88441 | JARDINEIRO COM ENCARGOS COMPLEMENTARES | SINAPI | H | 0.0033 | 20.23 | 0.07
|  |  |  | TOTAL SERVICO: |  | 0.26
|  |  |  | VALOR: |  | 0.27
22.4.7. 98520 - APLICAÇÃO DE ADUBO EM SOLO. AF_05/2018 (M2)
MATERIAL |  | FONTE | UNID | COEFICIENTE | PREÇO UNITÁRIO | TOTAL
00003123 | FERTILIZANTE NPK - 4: 14: 8 | SINAPI | KG | 0.1 | 1.73 | 0.17
00038125 | FERTILIZANTE ORGANICO COMPOSTO, CLASSE A | SINAPI | KG | 2.5 | 1.02 | 2.55
|  |  |  | TOTAL MATERIAL: |  | 2.72
SERVICO |  | FONTE | UNID | COEFICIENTE | PREÇO UNITÁRIO | TOTAL
88316 | SERVENTE COM ENCARGOS COMPLEMENTARES | SINAPI | H | 0.0631 | 14.66 | 0.93
88441 | JARDINEIRO COM ENCARGOS COMPLEMENTARES | SINAPI | H | 0.0158 | 20.23 | 0.32
|  |  |  | TOTAL SERVICO: |  | 1.25
|  |  |  | VALOR: |  | 3.96
22.4.8. 98534 - PODA EM ALTURA DE ÁRVORE COM DIÂMETRO DE TRONCO MAIOR OU IGUAL A 0,40 M E MENOR QUE 0,60 M.AF_05/2018 (UN)
SERVICO |  | FONTE | UNID | COEFICIENTE | PREÇO UNITÁRIO | TOTAL
5928 | GUINDAUTO HIDRÁULICO, CAPACIDADE MÁXIMA DE CARGA 6200 KG, MOMENTO MÁXIMO DE CARGA 11,7 TM, ALCANCE MÁXIMO HORIZONTAL 9,70 M, INCLUSIVE CAMINHÃO TOCO PBT 16.000 KG, POTÊNCIA DE 189 CV - CHP DIURNO. AF_06/2014 | SINAPI | CHP | 1.2288 | 148.29 | 182.22
5930 | GUINDAUTO HIDRÁULICO, CAPACIDADE MÁXIMA DE CARGA 6200 KG, MOMENTO MÁXIMO DE CARGA 11,7 TM, ALCANCE MÁXIMO HORIZONTAL 9,70 M, INCLUSIVE CAMINHÃO TOCO PBT 16.000 KG, POTÊNCIA DE 189 CV - CHI DIURNO. AF_06/2014 | SINAPI | CHI | 3.9902 | 41.04 | 163.76
88316 | SERVENTE COM ENCARGOS COMPLEMENTARES | SINAPI | H | 5.219 | 14.66 | 76.51
88441 | JARDINEIRO COM ENCARGOS COMPLEMENTARES | SINAPI | H | 5.219 | 20.23 | 105.58
|  |  |  | TOTAL SERVICO: |  | 528.07
|  |  |  | VALOR: |  | 528.07
22.4.9. S02241 - Pavimentação ornamental com seixo rolado espalhado (m3)
MAO DE OBRA |  | FONTE | UNID | COEFICIENTE | PREÇO UNITÁRIO | TOTAL
I04750S | Pedreiro | ORSE | h | 0.2 | 14.06 | 2.81
I06111S | Servente de obras | ORSE | h | 0.4 | 8.3 | 3.32
|  |  |  | TOTAL MAO DE OBRA: |  | 6.13
MATERIAL |  | FONTE | UNID | COEFICIENTE | PREÇO UNITÁRIO | TOTAL
I04734S | Seixo rolado para aplicacao em concreto (posto pedreira/fornecedor, sem frete) | ORSE | m3 | 2.36 | 85.72 | 202.3
|  |  |  | TOTAL MATERIAL: |  | 202.3
SERVICO |  | FONTE | UNID | COEFICIENTE | PREÇO UNITÁRIO | TOTAL
S10549 | Encargos Complementares - Servente | ORSE | h | 0.4 | 2.94 | 1.18
S10550 | Encargos Complementares - Pedreiro | ORSE | h | 0.2 | 2.86 | 0.57
|  |  |  | TOTAL SERVICO: |  | 1.75
|  |  |  | VALOR: |  | 210.18
22.4.10. 98519 - REVOLVIMENTO E LIMPEZA MANUAL DE SOLO. AF_05/2018 (M2)
SERVICO |  | FONTE | UNID | COEFICIENTE | PREÇO UNITÁRIO | TOTAL
88316 | SERVENTE COM ENCARGOS COMPLEMENTARES | SINAPI | H | 0.0759 | 14.66 | 1.11
88441 | JARDINEIRO COM ENCARGOS COMPLEMENTARES | SINAPI | H | 0.019 | 20.23 | 0.38
|  |  |  | TOTAL SERVICO: |  | 1.49
|  |  |  | VALOR: |  | 1.51
22.4.11. UFSB-S07616 - Grama amendoim (arachis repens), fornecimento e plantio (M2)
GERAL |  | FONTE | UNID | COEFICIENTE | PREÇO UNITÁRIO | TOTAL
INS-090244 | Grama amendoim (arachis repens) em sementes | PRÓPRIA | KG | 0.005 | 250 | 1.25
|  |  |  | TOTAL GERAL: |  | 1.25
MATERIAL |  | FONTE | UNID | COEFICIENTE | PREÇO UNITÁRIO | TOTAL
I03800 | Adubo mineral NPK (10-10-10) | ORSE | kg | 0.48 | 1.69 | 0.81
|  |  |  | TOTAL MATERIAL: |  | 0.81
SERVICO |  | FONTE | UNID | COEFICIENTE | PREÇO UNITÁRIO | TOTAL
88441 | JARDINEIRO COM ENCARGOS COMPLEMENTARES | SINAPI | H | 0.7 | 20.23 | 14.16
88316 | SERVENTE COM ENCARGOS COMPLEMENTARES | SINAPI | H | 1.7 | 14.66 | 24.92
|  |  |  | TOTAL SERVICO: |  | 39.08
|  |  |  | VALOR: |  | 41.15
22.4.12. S02394 - Fornecimento e espalhamento de terra vegetal preparada (m3)
MAO DE OBRA |  | FONTE | UNID | COEFICIENTE | PREÇO UNITÁRIO | TOTAL
I06111S | Servente de obras | ORSE | h | 1.6 | 8.3 | 13.28
|  |  |  | TOTAL MAO DE OBRA: |  | 13.28
MATERIAL |  | FONTE | UNID | COEFICIENTE | PREÇO UNITÁRIO | TOTAL
I00140 | Adubo orgânico bovino, cacau ou similar | ORSE | m3 | 0.1 | 108.72 | 10.87
I02208 | Terra vegetal | ORSE | m3 | 0.9 | 49.28 | 44.35
|  |  |  | TOTAL MATERIAL: |  | 55.22
SERVICO |  | FONTE | UNID | COEFICIENTE | PREÇO UNITÁRIO | TOTAL
S10549 | Encargos Complementares - Servente | ORSE | h | 1.6 | 2.94 | 4.7
|  |  |  | TOTAL SERVICO: |  | 4.7
|  |  |  | VALOR: |  | 73.2
22.5.1. C4646 - CORRIMÃO DUPLA ALTURA EM AÇO INOX DIAM 1 1/2 (M)
MAO DE OBRA |  | FONTE | UNID | COEFICIENTE | PREÇO UNITÁRIO | TOTAL
I1530 | MONTADOR | SEINFRA | H | 0.6 | 21.21 | 12.73
I2543 | SERVENTE | SEINFRA | H | 0.55 | 8.3 | 4.57
|  |  |  | TOTAL MAO DE OBRA: |  | 17.3
MATERIAL |  | FONTE | UNID | COEFICIENTE | PREÇO UNITÁRIO | TOTAL
I8646 | TUBO AÇO INOX DIAM 1 1/2" | SEINFRA | M | 2 | 48 | 96
I8647 | CURVA AÇO INOX DIAM 1 1/2" | SEINFRA | UN | 0.6 | 61.9 | 37.14
I8648 | BASE DE FIXAÇÃO COM PARAFUSOS | SEINFRA | UN | 0.6 | 36 | 21.6
|  |  |  | TOTAL MATERIAL: |  | 154.74
|  |  |  | VALOR: |  | 172.04
22.5.2. C1448 - GUARDA CORPO DE TUBO DE AÇO INOX (M)
MAO DE OBRA |  | FONTE | UNID | COEFICIENTE | PREÇO UNITÁRIO | TOTAL
I1530 | MONTADOR | SEINFRA | H | 1 | 21.21 | 21.21
I2391 | PEDREIRO | SEINFRA | H | 0.25 | 14.06 | 3.52
I2543 | SERVENTE | SEINFRA | H | 0.35 | 8.3 | 2.91
|  |  |  | TOTAL MAO DE OBRA: |  | 27.64
MATERIAL |  | FONTE | UNID | COEFICIENTE | PREÇO UNITÁRIO | TOTAL
I0108 | AREIA GROSSA | SEINFRA | M3 | 0.0005 | 65.75 | 0.03
I0805 | CIMENTO PORTLAND | SEINFRA | KG | 0.15 | 0.53 | 0.08
I2207 | TUBO AÇO INOX | SEINFRA | M | 1 | 48 | 48
|  |  |  | TOTAL MATERIAL: |  | 48.11
|  |  |  | VALOR: |  | 75.75
22.5.3. 00010848 - PLACA DE INAUGURACAO METALICA, *40* CM X *60* CM (UN)
|  |  |  | VALOR: |  | 603
22.5.4. JCA-ESC-001 - FORNECIMENTO E INSTALAÇÃO DE ESCADA HELICOIDAL COM RAIO=0,70m E ALTURA 3,40m COMPLETA INCLUSIVE PINTURA ESMALTE SINTETICO FOSCO SOBRE FUNDO ANTI-CORROSIVO (UN)
MATERIAL |  | FONTE | UNID | COEFICIENTE | PREÇO UNITÁRIO | TOTAL
00007695 | TUBO ACO GALVANIZADO COM COSTURA, CLASSE MEDIA, DN 6", E = 4,85* MM, PESO 19,68* KG/M (NBR 5580) | SINAPI | M | 4.5 | 181.28 | 815.76
00000574 | CANTONEIRA FERRO GALVANIZADO DE ABAS IGUAIS, 1 1/2" X 1/4" (L X E), 3,40 KG/M | SINAPI | M | 34.83 | 17.89 | 623.11
00001337 | CHAPA DE ACO XADREZ PARA PISOS, E = 1/4 " (6,30 MM) 54,53 KG/M2 | SINAPI | KG | 136.05 | 7 | 952.35
00001333 | CHAPA DE ACO GROSSA, ASTM A36, E = 1/2 " (12,70 MM) 99,59 KG/M2 | SINAPI | KG | 8.96 | 5.55 | 49.73
00011963 | PARAFUSO DE ACO TIPO CHUMBADOR PARABOLT, DIAMETRO 1/2", COMPRIMENTO 75 MM | SINAPI | UN | 8 | 4.81 | 38.48
00000552 | BARRA DE FERRO RETANGULAR, BARRA CHATA, 1 1/2" X 1/4" (L X E), 1,89 KG/M | SINAPI | M | 23.1 | 9.5 | 219.45
|  |  |  | TOTAL MATERIAL: |  | 2698.88
SERVICO |  | FONTE | UNID | COEFICIENTE | PREÇO UNITÁRIO | TOTAL
84186 | PISO DE BORRACHA CANELADA, ESPESSURA 3,5MM, FIXADO COM COLA | SINAPI | M2 | 2.5 | 68.91 | 172.28
98746 | SOLDA DE TOPO EM CHAPA/PERFIL/TUBO DE AÇO CHANFRADO, ESPESSURA=1/4''. AF_06/2018 | SINAPI | M | 35.78 | 65.46 | 2342.16
73865/001 | FUNDO PREPARADOR PRIMER A BASE DE EPOXI, PARA ESTRUTURA METALICA, UMA DEMAO, ESPESSURA DE 25 MICRA. | SINAPI | M2 | 8.26 | 8.45 | 69.8
73924/003 | PINTURA ESMALTE FOSCO, DUAS DEMAOS, SOBRE SUPERFICIE METALICA | SINAPI | M2 | 8.26 | 24.31 | 200.8
99855 | CORRIMÃO SIMPLES, DIÂMETRO EXTERNO = 1 1/2", EM AÇO GALVANIZADO. AF_04/2019_P | SINAPI | M | 4.5 | 74.21 | 333.95
|  |  |  | TOTAL SERVICO: |  | 3118.99
|  |  |  | VALOR: |  | 5818

## BDI
COD | DESCRIÇÃO | %
B | BENEFICIO
B1 | Lucro | 6.35%
| TOTAL | 6.35%
A | DESPESAS FINANCEIRAS
A1 | Seguro e Garantia | 0.8%
A2 | Riscos e Imprevistos | 1.27%
A3 | Despesas Financeiras | 1.23%
A4 | Administração Central | 4%
| TOTAL | 7.3%
C | IMPOSTOS
C1 | PIS / PASEP | 0.65%
C2 | COFINS | 3%
C3 | ISS | 3%
C4 | CONTRIBUIÇÃO PREVIDENCIÁRIA SOBRE RECEITA BRUTA | 4.5%
| TOTAL | 11.15%
BDI = 28,52%
(((1+A4+A1+A2)*(1+A3)*(1+B1))/(1-C))-1
COD | DESCRIÇÃO | %
B | BENEFICIO
B1 | Lucro | 5%
| TOTAL | 5%
A | DESPESAS FINANCEIRAS
A1 | Seguro e Garantia | 0.51%
A2 | Riscos e Imprevistos | 0.56%
A3 | Despesas Financeiras | 0.85%
A4 | Administração Central | 1.5%
| TOTAL | 3.42%
C | IMPOSTOS
C1 | PIS / PASEP | 0.65%
C2 | COFINS | 3%
C4 | SOBRE O LUCRO BRUTO | 4.5%
| TOTAL | 8.15%
BDI = 18,25%
(((1+A4+A1+A2)*(1+A3)*(1+B1))/(1-C))-1

## CRONOGRAMA
ITEM | DESCRIÇÃO | VALOR (R$) | MÊS 1 | MÊS 2 | MÊS 3 | MÊS 4 | MÊS 5 | MÊS 6 | MÊS 7 | Total parcela
1 | SERVIÇOS PRELIMINARES / TÉCNICOS | 74525.32 | 100 | [6 empty] | 100
|  |  | 74525.32 | [6 empty] | 74525.32
2 | GERENCIAMENTO DE OBRAS / FISCALIZAÇÃO | 184274.93 | 15 | 15 | 15 | 15 | 15 | 15 | 10 | 100
|  |  | 27641.24 | 27641.24 | 27641.24 | 27641.24 | 27641.24 | 27641.24 | 18427.49 | 184274.93
3 | MOVIMENTO DE TERRA | 21687.47 | 100 | [6 empty] | 100
|  |  | 21687.47 | [6 empty] | 21687.47
4 | INFRA-ESTRUTURA / FUNDAÇÕES SIMPLES | 25358.91 | 80 | 10 | 10 |  |  |  |  | 100
|  |  | 20287.13 | 2535.89 | 2535.89 |  |  |  |  | 25358.91
5 | SUPERESTRUTURA | 327787.37 | 70 | 20 | 10 |  |  |  |  | 100
|  |  | 229451.16 | 65557.47 | 32778.74 |  |  |  |  | 327787.37
6 | ALVENARIA / VEDAÇÃO / DIVISÓRIA | 231505.47 |  | 15 | 25 | 25 | 25 | 10 |  | 100
|  |  |  | 34725.82 | 57876.37 | 57876.37 | 57876.37 | 23150.54 |  | 231505.47
7 | PISO | 511572.6 |  | 15 | 15 | 30 | 20 | 10 | 10 | 100
|  |  |  | 76735.89 | 76735.89 | 153471.78 | 102314.52 | 51157.26 | 51157.26 | 511572.6
8 | REVESTIMENTOS | 383146.65 |  |  | 30 | 30 | 30 | 10 |  | 100
[5 empty] | 114944 | 114944 | 114944 | 38314.65 |  | 383146.65
9 | PINTURA | 161321.9 |  |  |  | 25 | 25 | 25 | 25 | 100
[6 empty] | 40330.48 | 40330.48 | 40330.48 | 40330.46 | 161321.9
10 | ESQUADRIAS | 238474.27 |  |  | 20 | 25 | 30 | 25 |  | 100
[5 empty] | 47694.85 | 59618.57 | 71542.28 | 59618.57 |  | 238474.27
11 | VIDROS | 88420.48 |  |  | 20 | 25 | 30 | 25 |  | 100
[5 empty] | 17684.1 | 22105.12 | 26526.14 | 22105.12 |  | 88420.48
12 | FORRO | 13961.29 |  |  | 75 | 25 |  |  |  | 100
[5 empty] | 10470.97 | 3490.32 |  |  |  | 13961.29
13 | COBERTURA | 52309.97 | 10 |  |  | 30 | 30 | 30 |  | 100
|  |  | 5231 |  |  | 15692.99 | 15692.99 | 15692.99 |  | 52309.97
14 | INSTALAÇÕES ELÉTRICAS | 528280.34 |  |  | 25 | 25 | 25 | 20 | 5 | 100
[5 empty] | 132070.09 | 132070.09 | 132070.09 | 105656.07 | 26414 | 528280.34
15 | INSTALAÇÕES LÓGICAS / TELEFÔNICA | 131815.86 |  |  | 25 | 25 | 25 | 20 | 5 | 100
[5 empty] | 32953.97 | 32953.97 | 32953.97 | 26363.17 | 6590.793 | 131815.86
16 | TRANSPORTE VERTICAL | 109264 |  |  | 50 | 50 |  |  |  | 100
[5 empty] | 54632 | 54632 |  |  |  | 109264
17 | INSTALAÇÕES HIDRÁULICAS E SANITÁRIAS | 152244.91 |  |  | 25 | 25 | 25 | 20 | 5 | 100
[5 empty] | 38061.23 | 38061.23 | 38061.23 | 30448.98 | 7612.24 | 152244.91
18 | INSTALAÇÕES DE COMBATE A INCÊNDIO | 56557.63 |  |  | 25 | 25 | 25 | 25 |  | 100
[5 empty] | 14139.41 | 14139.41 | 14139.41 | 14139.4 |  | 56557.63
19 | INSTALAÇÕES DE SPDA | 32077.18 |  |  | 25 | 25 | 25 | 25 |  | 100
[5 empty] | 8019.3 | 8019.3 | 8019.3 | 8019.28 |  | 32077.18
20 | AR CONDICIONADO | 157369.56 |  |  | 25 | 25 | 25 | 25 |  | 100
[5 empty] | 39342.39 | 39342.39 | 39342.39 | 39342.39 |  | 157369.56
21 | EQUIPAMENTOS | 57313.21 |  |  |  | 30 | 40 | 30 |  | 100
[6 empty] | 17193.96 | 22925.28 | 17193.97 |  | 57313.21
22 | SERVIÇOS COMPLEMENTARES | 124315.18 | 10 | 15 | 20 | 20 | 20 | 10 | 5 | 100
|  |  | 12431.52 | 18647.28 | 24863.04 | 24863.04 | 24863.04 | 12431.52 | 6215.74 | 124315.18
23 | Benefícios e Despesas Indiretas (BDI) | 1038968.23 | 10.65 | 6.15 | 20 | 23.39 | 21 | 14.52 | 4.29 | 100
|  |  | 110650.1165 | 63896.5461 | 207793.646 | 243014.669 | 218183.3283 | 150858.187 | 44571.7371 | 1038968.23
4702552.73

## ENCARGOS SOCIAIS
COD | DESCRIÇÃO | HORA % | MES %
A | GRUPO A
A1 | INSS | 0 | 0
A2 | SESI | 1.5 | 1.5
A3 | SENAI | 1 | 1
A4 | INCRA | 0.2 | 0.2
A5 | SEBRAE | 0.6 | 0.6
A6 | Salário Educação | 2.5 | 2.5
A7 | Seguro Contra Acidentes de Trabalho | 3 | 3
A8 | FGTS | 8 | 8
A9 | SECONCI | 0 | 0
| TOTAL | 16.8 | 16.8
B | GRUPO B
B1 | Repouso Semanal Remunerado | 17.98 | 0
B2 | Feriados | 3.97 | 0
B3 | Auxílio - Enfermidade | 0.92 | 0.7
B4 | 13º Salário | 10.97 | 8.33
B5 | Licença PaternidadE | 0.07 | 0.05
B6 | Faltas Justificadas | 0.73 | 0.56
B7 | Dias de Chuvas | 2.06 | 0
B8 | Auxílio Acidente de Trabalho | 0.11 | 0.08
B9 | Férias Gozadas | 10.26 | 7.79
B10 | Salário Maternidade | 0.03 | 0.02
| TOTAL | 47.1 | 17.53
C | GRUPO C
C1 | Aviso Prévio Indenizado | 6.51 | 4.95
C2 | Aviso Prévio Trabalhado | 0.15 | 0.12
C3 | Férias Indenizadas | 3.65 | 2.78
C4 | Depósito Rescisão Sem Justa Causa | 5.06 | 3.85
C5 | Indenização Adicional | 0.55 | 0.42
| TOTAL | 15.92 | 12.12
D | GRUPO D
D1 | Reincidência de Grupo A sobre Grupo B | 7.91 | 2.95
D2 | Reincidência de Grupo A sobre Aviso Prévio Trabalhado e Reincidência do FGTS sobre Aviso Prévio Indenizado | 0.55 | 0.42
| TOTAL | 8.46 | 3.37
Horista = 88,28% Mensalista = 49,82%
A + B + C + D