## Proposta
ITEM | CÓDIGO | DESCRIÇÃO | FONTE | UND | QUANTIDADE | PREÇO UNITÁRIO R$ | PREÇO TOTAL R$
1 | SERVIÇOS PRELIMINARES / TÉCNICOS | [5 empty] | 0
1.1 | MOBILIZAÇÃO E DESMOBILIZAÇÃO | [5 empty] | 0
1.1.1 | 012689 | MOBILIZACAO E DESMOBILIZACAO DE CANTEIRO | SBC | UN | 1 |  | 0
1.2 | PREPARAÇÃO DO TERRENO | [5 empty] | 0
1.2.1 | 85331 | CORTE DE CAPOEIRA FINA A FOICE | SINAPI | M2 | 303.44 |  | 0
1.3 | CONSTRUÇÃO DO CANTEIRO DA OBRA | [5 empty] | 0
1.3.1 | 74209/001 | PLACA DE OBRA EM CHAPA DE ACO GALVANIZADO | SINAPI | M2 | 2 |  | 0
1.3.2 | 41598 | ENTRADA PROVISORIA DE ENERGIA ELETRICA AEREA TRIFASICA 40A EM POSTE MADEIRA | SINAPI | UN | 1 |  | 0
1.3.3 | C2851 | INSTALAÇÕES PROVISÓRIAS DE ÁGUA | SEINFRA | UN | 1 |  | 0
1.3.4 | 74220/001 | TAPUME DE CHAPA DE MADEIRA COMPENSADA, E= 6MM, COM PINTURA A CAL E REAPROVEITAMENTO DE 2X | SINAPI | M2 | 343.2 |  | 0
1.4 | LOCAÇÃO DA OBRA | [5 empty] | 0
1.4.1 | C1630 | LOCAÇÃO DA OBRA - EXECUÇÃO DE GABARITO | SEINFRA | M2 | 25 |  | 0
1.5 | DEMOLIÇÕES E RETIRADAS | [5 empty] | 0
1.5.1 | 97624 | DEMOLIÇÃO DE ALVENARIA DE TIJOLO MACIÇO, DE FORMA MANUAL, SEM REAPROVEITAMENTO. AF_12/2017 | SINAPI | M3 | 76.09 |  | 0
1.5.2 | 97645 | REMOÇÃO DE JANELAS, DE FORMA MANUAL, SEM REAPROVEITAMENTO. AF_12/2017 | SINAPI | M2 | 96.17 |  | 0
1.5.3 | 97644 | REMOÇÃO DE PORTAS, DE FORMA MANUAL, SEM REAPROVEITAMENTO. AF_12/2017 | SINAPI | M2 | 235.05 |  | 0
1.5.4 | 97663 | REMOÇÃO DE LOUÇAS, DE FORMA MANUAL, SEM REAPROVEITAMENTO. AF_12/2017 | SINAPI | UN | 64 |  | 0
1.5.5 | 97647 | REMOÇÃO DE TELHAS, DE FIBROCIMENTO, METÁLICA E CERÂMICA, DE FORMA MANUAL, SEM REAPROVEITAMENTO. AF_12/2017 | SINAPI | M2 | 784.9 |  | 0
1.5.6 | 97629 | DEMOLIÇÃO DE LAJES, DE FORMA MECANIZADA COM MARTELETE, SEM REAPROVEITAMENTO. AF_12/2017 | SINAPI | M3 | 14.57 |  | 0
1.5.7 | C1066 | DEMOLIÇÃO DE PISO CIMENTADO SOBRE LASTRO DE CONCRETO | SEINFRA | M2 | 881.01 |  | 0
1.5.8 | 97634 | DEMOLIÇÃO DE REVESTIMENTO CERÂMICO, DE FORMA MECANIZADA COM MARTELETE, SEM REAPROVEITAMENTO. AF_12/2017 | SINAPI | M2 | 2297.63 |  | 0
1.5.9 | C1050 | DEMOLIÇÃO DE DIVISÓRIA LEVE | SEINFRA | M2 | 181.12 |  | 0
1.5.10 | C3040 | RETIRADA DE GRADE DE FERRO | SEINFRA | M2 | 160.1 |  | 0
1.6 | TRÂNSITO E SEGURANÇA | [5 empty] | 0
1.6.1 | C2947 | SINALIZAÇÃO DE ADVERTÊNCIA | SEINFRA | UN | 40 |  | 0
2 | GERENCIAMENTO DE OBRAS / FISCALIZAÇÃO | [5 empty] | 0
2.1 | ADMINISTRAÇÃO LOCAL | [5 empty] | 0
2.1.1 | JCA-ADM-001 | ADMINISTRAÇÃO LOCAL DE OBRAS (INCLUSIVE VIGILÂNCIA) | PRÓPRIA | MES | 7 |  | 0
3 | MOVIMENTO DE TERRA | [5 empty] | 0
3.1 | CARGA,TRANSPORTE E DESCARGA DE MATERIAL | [5 empty] | 0
3.1.1 | 72897 | CARGA MANUAL DE ENTULHO EM CAMINHAO BASCULANTE 6 M3 | SINAPI | M3 | 230.36 |  | 0
3.1.2 | 97914 | TRANSPORTE COM CAMINHÃO BASCULANTE DE 6 M3, EM VIA URBANA PAVIMENTADA, DMT ATÉ 30 KM (UNIDADE: M3XKM). AF_01/2018 | SINAPI | M3XKM | 2303.59 |  | 0
3.2 | ESCAVAÇÕES EM VALAS,VALETAS,CANAIS E FUNDAÇÕES | [5 empty] | 0
3.2.1 | 93358 | ESCAVAÇÃO MANUAL DE VALA COM PROFUNDIDADE MENOR OU IGUAL A 1,30 M. AF_03/2016 | SINAPI | M3 | 153.51 |  | 0
3.2.2 | 93382 | REATERRO MANUAL DE VALAS COM COMPACTAÇÃO MECANIZADA. AF_04/2016 | SINAPI | M3 | 138.16 |  | 0
3.2.3 | C0095 | APILOAMENTO DE PISO OU FUNDO DE VALAS C/MAÇO DE 30 A 60 KG | SEINFRA | M2 | 63.5 |  | 0
4 | INFRA-ESTRUTURA / FUNDAÇÕES SIMPLES | [5 empty] | 0
4.1 | FORMAS | [5 empty] | 0
4.1.1 | 96541 | FABRICAÇÃO, MONTAGEM E DESMONTAGEM DE FÔRMA PARA SAPATA, EM CHAPA DE MADEIRA COMPENSADA RESINADA, E=17 MM, 4 UTILIZAÇÕES. AF_06/2017 | SINAPI | M2 | 36.54 |  | 0
4.2 | ARMADURAS | [5 empty] | 0
4.2.1 | 96546 | ARMAÇÃO DE BLOCO, VIGA BALDRAME OU SAPATA UTILIZANDO AÇO CA-50 DE 10 MM - MONTAGEM. AF_06/2017 | SINAPI | KG | 579 |  | 0
4.2.2 | 96543 | ARMAÇÃO DE BLOCO, VIGA BALDRAME E SAPATA UTILIZANDO AÇO CA-60 DE 5 MM - MONTAGEM. AF_06/2017 | SINAPI | KG | 214 |  | 0
4.3 | CONCRETOS | [5 empty] | 0
4.3.1 | 96556 | CONCRETAGEM DE SAPATAS, FCK 30 MPA, COM USO DE JERICA ? LANÇAMENTO, ADENSAMENTO E ACABAMENTO. AF_06/2017 | SINAPI | M3 | 23.15 |  | 0
4.3.2 | 96619 | LASTRO DE CONCRETO MAGRO, APLICADO EM BLOCOS DE COROAMENTO OU SAPATAS, ESPESSURA DE 5 CM. AF_08/2017 | SINAPI | M2 | 9.19 |  | 0
5 | SUPERESTRUTURA | [5 empty] | 0
5.1 | FORMAS | [5 empty] | 0
5.1.1 | 92409 | MONTAGEM E DESMONTAGEM DE FÔRMA DE PILARES RETANGULARES E ESTRUTURAS SIMILARES COM ÁREA MÉDIA DAS SEÇÕES MAIOR QUE 0,25 M², PÉ-DIREITO SIMPLES, EM MADEIRA SERRADA, 1 UTILIZAÇÃO. AF_12/2015 | SINAPI | M2 | 20.52 |  | 0
5.1.2 | 92451 | MONTAGEM E DESMONTAGEM DE FÔRMA DE VIGA, ESCORAMENTO COM GARFO DE MADEIRA, PÉ-DIREITO SIMPLES, EM CHAPA DE MADEIRA RESINADA, 2 UTILIZAÇÕES. AF_12/2015 | SINAPI | M2 | 16.56 |  | 0
5.1.3 | 92481 | MONTAGEM E DESMONTAGEM DE FÔRMA DE LAJE MACIÇA COM ÁREA MÉDIA MENOR OU IGUAL A 20 M², PÉ-DIREITO SIMPLES, EM MADEIRA SERRADA, 1 UTILIZAÇÃO. AF_12/2015 | SINAPI | M2 | 35.07 |  | 0
5.2 | ARMADURAS | [5 empty] | 0
5.2.1 | 92775 | ARMAÇÃO DE PILAR OU VIGA DE UMA ESTRUTURA CONVENCIONAL DE CONCRETO ARMADO EM UMA EDIFICAÇÃO TÉRREA OU SOBRADO UTILIZANDO AÇO CA-60 DE 5,0 MM - MONTAGEM. AF_12/2015 | SINAPI | KG | 117 |  | 0
5.2.2 | 92762 | ARMAÇÃO DE PILAR OU VIGA DE UMA ESTRUTURA CONVENCIONAL DE CONCRETO ARMADO EM UM EDIFÍCIO DE MÚLTIPLOS PAVIMENTOS UTILIZANDO AÇO CA-50 DE 10,0 MM - MONTAGEM. AF_12/2015 | SINAPI | KG | 39 |  | 0
5.2.3 | 92759 | ARMAÇÃO DE PILAR OU VIGA DE UMA ESTRUTURA CONVENCIONAL DE CONCRETO ARMADO EM UM EDIFÍCIO DE MÚLTIPLOS PAVIMENTOS UTILIZANDO AÇO CA-60 DE 5,0 MM - MONTAGEM. AF_12/2015 | SINAPI | KG | 33 |  | 0
5.2.4 | 92760 | ARMAÇÃO DE PILAR OU VIGA DE UMA ESTRUTURA CONVENCIONAL DE CONCRETO ARMADO EM UM EDIFÍCIO DE MÚLTIPLOS PAVIMENTOS UTILIZANDO AÇO CA-50 DE 6,3 MM - MONTAGEM. AF_12/2015 | SINAPI | KG | 144 |  | 0
5.2.5 | 92761 | ARMAÇÃO DE PILAR OU VIGA DE UMA ESTRUTURA CONVENCIONAL DE CONCRETO ARMADO EM UM EDIFÍCIO DE MÚLTIPLOS PAVIMENTOS UTILIZANDO AÇO CA-50 DE 8,0 MM - MONTAGEM. AF_12/2015 | SINAPI | KG | 113 |  | 0
5.2.6 | 92762 | ARMAÇÃO DE PILAR OU VIGA DE UMA ESTRUTURA CONVENCIONAL DE CONCRETO ARMADO EM UM EDIFÍCIO DE MÚLTIPLOS PAVIMENTOS UTILIZANDO AÇO CA-50 DE 10,0 MM - MONTAGEM. AF_12/2015 | SINAPI | KG | 119 |  | 0
5.2.7 | 92764 | ARMAÇÃO DE PILAR OU VIGA DE UMA ESTRUTURA CONVENCIONAL DE CONCRETO ARMADO EM UM EDIFÍCIO DE MÚLTIPLOS PAVIMENTOS UTILIZANDO AÇO CA-50 DE 16,0 MM - MONTAGEM. AF_12/2015 | SINAPI | KG | 85 |  | 0
5.2.8 | 92785 | ARMAÇÃO DE LAJE DE UMA ESTRUTURA CONVENCIONAL DE CONCRETO ARMADO EM UMA EDIFICAÇÃO TÉRREA OU SOBRADO UTILIZANDO AÇO CA-50 DE 6,3 MM - MONTAGEM. AF_12/2015 | SINAPI | KG | 165 |  | 0
5.2.9 | 92786 | ARMAÇÃO DE LAJE DE UMA ESTRUTURA CONVENCIONAL DE CONCRETO ARMADO EM UMA EDIFICAÇÃO TÉRREA OU SOBRADO UTILIZANDO AÇO CA-50 DE 8,0 MM - MONTAGEM. AF_12/2015 | SINAPI | KG | 88 |  | 0
5.2.10 | 92876 | CORTE E DOBRA DE AÇO CA-25, DIÂMETRO DE 8,0 MM. AF_12/2015 | SINAPI | KG | 26 |  | 0
5.2.11 | 00007155 | TELA DE ACO SOLDADA NERVURADA CA-60, Q-138, (2,20 KG/M2), DIAMETRO DO FIO = 4,2 MM, LARGURA = 2,45 X 120 M DE COMPRIMENTO, ESPACAMENTO DA MALHA = 10 X 10 CM | SINAPI | M2 | 132 |  | 0
5.2.12 | I07896 | Chapa trapezpoidal de aço para laje steel deck MF75, e= 0,80mm | ORSE | m² | 122 |  | 0
5.3 | CONCRETO | [5 empty] | 0
5.3.1 | 92720 | CONCRETAGEM DE PILARES, FCK = 25 MPA, COM USO DE BOMBA EM EDIFICAÇÃO COM SEÇÃO MÉDIA DE PILARES MENOR OU IGUAL A 0,25 M² - LANÇAMENTO, ADENSAMENTO E ACABAMENTO. AF_12/2015 | SINAPI | M3 | 3.22 |  | 0
5.3.2 | 92725 | CONCRETAGEM DE VIGAS E LAJES, FCK=20 MPA, PARA LAJES MACIÇAS OU NERVURADAS COM USO DE BOMBA EM EDIFICAÇÃO COM ÁREA MÉDIA DE LAJES MENOR OU IGUAL A 20 M² - LANÇAMENTO, ADENSAMENTO E ACABAMENTO. AF_12/2015 | SINAPI | M3 | 1.43 |  | 0
5.3.3 | 92741 | CONCRETAGEM DE VIGAS E LAJES, FCK=20 MPA, PARA QUALQUER TIPO DE LAJE COM BALDES EM EDIFICAÇÃO TÉRREA, COM ÁREA MÉDIA DE LAJES MENOR OU IGUAL A 20 M² - LANÇAMENTO, ADENSAMENTO E ACABAMENTO. AF_12/2015 | SINAPI | M3 | 8.4 |  | 0
5.4 | METALICA | [5 empty] | 0
5.4.1 | PERFIS LAMINADOS | [5 empty] | 0
5.4.1.1 | JCA-EMT-020 | PERFIL METÁLICO ' I ', PRÉ-PINTADO C/ H=258mm (W250 x 32,7) | PRÓPRIA | M | 24.4 |  | 0
5.4.1.2 | JCA-EMT-021 | PERFIL METÁLICO ' I ', PRÉ-PINTADO C/ H=310mm (W310 x 38,7) | PRÓPRIA | M | 13.2 |  | 0
5.4.1.3 | JCA-EMT-022 | PERFIL METÁLICO ' I ', PRÉ-PINTADO C/ H=352mm (W360 x 44,0) | PRÓPRIA | M | 37.5 |  | 0
5.4.1.4 | JCA-EMT-023 | PERFIL METÁLICO ' I ', PRÉ-PINTADO C/ H=353mm (W360 x 91,0) | PRÓPRIA | M | 52 |  | 0
5.4.2 | PERFIS ENRIJECIDOS | [5 empty] | 0
5.4.2.1 | JCA-EMT-024 | PERFIL METÁLICO SIMPLES ' U ', ENRIJECIDO E PRÉ-PINTADO (100 x 50 x 17) #3.00 | PRÓPRIA | M | 58.8 |  | 0
5.4.2.2 | JCA-EMT-025 | PERFIL METÁLICO SIMPLES ' U ', ENRIJECIDO E PRÉ-PINTADO (150 x 75 x20) #4.25 | PRÓPRIA | M | 96.5 |  | 0
5.4.2.3 | JCA-EMT-026 | PERFIL METÁLICO SIMPLES ' U ', ENRIJECIDO E PRÉ-PINTADO (250 x 85 x 25) #3.35 | PRÓPRIA | M | 13 |  | 0
5.4.2.4 | JCA-EMT-027 | PERFIL METÁLICO DUPLO ' U ', ENRIJECIDO E PRÉ-PINTADO (75 x 40 x 17) #2.00 | PRÓPRIA | M | 562 |  | 0
5.4.2.5 | JCA-EMT-028 | PERFIL METÁLICO DUPLO ' U ', ENRIJECIDO E PRÉ-PINTADO (100 x 50 x 17) #2.00 | PRÓPRIA | M | 603 |  | 0
5.4.2.6 | JCA-EMT-029 | PERFIL METÁLICO DUPLO ' U ', ENRIJECIDO E PRÉ-PINTADO (250 x 85 x 25) #3.35 | PRÓPRIA | M | 8.8 |  | 0
5.4.3 | CHAPAS | [5 empty] | 0
5.4.3.1 | 00001332 | CHAPA DE ACO GROSSA, ASTM A36, E = 3/8 " (9,53 MM) 74,69 KG/M2 | SINAPI | KG | 710 |  | 0
5.4.3.2 | JCA-EMT-031 | CHAPA DE ACO 5/16" (62,80 Kg/m2) | PRÓPRIA | KG | 4 |  | 0
5.4.3.3 | JCA-EMT-032 | CHAPA DE ACO XADREZ 3/8" (78,55 Kg/m2) | PRÓPRIA | KG | 357 |  | 0
5.4.3.4 | 00001337 | CHAPA DE ACO XADREZ PARA PISOS, E = 1/4 " (6,30 MM) 54,53 KG/M2 | SINAPI | KG | 3679 |  | 0
6 | ALVENARIA / VEDAÇÃO / DIVISÓRIA | [5 empty] | 0
6.1 | ALVENARIA DE ELEVAÇÃO / VEDAÇÃO | [5 empty] | 0
6.1.1 | 87471 | ALVENARIA DE VEDAÇÃO DE BLOCOS CERÂMICOS FURADOS NA VERTICAL DE 9X19X39CM (ESPESSURA 9CM) DE PAREDES COM ÁREA LÍQUIDA MENOR QUE 6M² SEM VÃOS E ARGAMASSA DE ASSENTAMENTO COM PREPARO EM BETONEIRA. AF_06/2014 | SINAPI | M2 | 63.9 |  | 0
6.1.2 | 87477 | ALVENARIA DE VEDAÇÃO DE BLOCOS CERÂMICOS FURADOS NA VERTICAL DE 9X19X39CM (ESPESSURA 9CM) DE PAREDES COM ÁREA LÍQUIDA MAIOR OU IGUAL A 6M² SEM VÃOS E ARGAMASSA DE ASSENTAMENTO COM PREPARO EM BETONEIRA. AF_06/2014 | SINAPI | M2 | 492.88 |  | 0
6.1.3 | 87483 | ALVENARIA DE VEDAÇÃO DE BLOCOS CERÂMICOS FURADOS NA VERTICAL DE 9X19X39CM (ESPESSURA 9CM) DE PAREDES COM ÁREA LÍQUIDA MENOR QUE 6M² COM VÃOS E ARGAMASSA DE ASSENTAMENTO COM PREPARO EM BETONEIRA. AF_06/2014 | SINAPI | M2 | 13.22 |  | 0
6.1.4 | 87489 | ALVENARIA DE VEDAÇÃO DE BLOCOS CERÂMICOS FURADOS NA VERTICAL DE 9X19X39CM (ESPESSURA 9CM) DE PAREDES COM ÁREA LÍQUIDA MAIOR OU IGUAL A 6M² COM VÃOS E ARGAMASSA DE ASSENTAMENTO COM PREPARO EM BETONEIRA. AF_06/2014 | SINAPI | M2 | 36.88 |  | 0
6.2 | DIVISÓRIAS | [5 empty] | 0
6.2.1 | 96358 | PAREDE COM PLACAS DE GESSO ACARTONADO (DRYWALL), PARA USO INTERNO, COM DUAS FACES SIMPLES E ESTRUTURA METÁLICA COM GUIAS SIMPLES, SEM VÃOS. AF_06/2017_P | SINAPI | M2 | 535.26 |  | 0
6.2.2 | 96359 | PAREDE COM PLACAS DE GESSO ACARTONADO (DRYWALL), PARA USO INTERNO, COM DUAS FACES SIMPLES E ESTRUTURA METÁLICA COM GUIAS SIMPLES, COM VÃOS AF_06/2017_P | SINAPI | M2 | 1038.17 |  | 0
6.2.3 | 79627 | DIVISORIA EM GRANITO BRANCO POLIDO, ESP = 3CM, ASSENTADO COM ARGAMASSA TRACO 1:4, ARREMATE EM CIMENTO BRANCO, EXCLUSIVE FERRAGENS | SINAPI | M2 | 67.77 |  | 0
6.2.4 | 96372 | INSTALAÇÃO DE ISOLAMENTO COM LÃ DE ROCHA EM PAREDES DRYWALL. AF_06/2017 | SINAPI | M2 | 1573.43 |  | 0
6.3 | VERGAS E CHAPIM | [5 empty] | 0
6.3.1 | 93182 | VERGA PRÉ-MOLDADA PARA JANELAS COM ATÉ 1,5 M DE VÃO. AF_03/2016 | SINAPI | M | 3.36 |  | 0
6.3.2 | 93183 | VERGA PRÉ-MOLDADA PARA JANELAS COM MAIS DE 1,5 M DE VÃO. AF_03/2016 | SINAPI | M | 20.16 |  | 0
6.3.3 | 93184 | VERGA PRÉ-MOLDADA PARA PORTAS COM ATÉ 1,5 M DE VÃO. AF_03/2016 | SINAPI | M | 38.36 |  | 0
6.3.4 | 93185 | VERGA PRÉ-MOLDADA PARA PORTAS COM MAIS DE 1,5 M DE VÃO. AF_03/2016 | SINAPI | M | 3.08 |  | 0
6.3.5 | 93195 | CONTRAVERGA PRÉ-MOLDADA PARA VÃOS DE MAIS DE 1,5 M DE COMPRIMENTO. AF_03/2016 | SINAPI | M | 20.16 |  | 0
6.3.6 | 93194 | CONTRAVERGA PRÉ-MOLDADA PARA VÃOS DE ATÉ 1,5 M DE COMPRIMENTO. AF_03/2016 | SINAPI | M | 3.36 |  | 0
6.3.7 | 93202 | FIXAÇÃO (ENCUNHAMENTO) DE ALVENARIA DE VEDAÇÃO COM TIJOLO MACIÇO. AF_03/2016 | SINAPI | M | 288.22 |  | 0
7 | PISO | [5 empty] | 0
7.1 | PISOS INTERNOS | [5 empty] | 0
7.1.1 | 87261 | REVESTIMENTO CERÂMICO PARA PISO COM PLACAS TIPO PORCELANATO DE DIMENSÕES 60X60 CM APLICADA EM AMBIENTES DE ÁREA MENOR QUE 5 M². AF_06/2014 | SINAPI | M2 | 20.56 |  | 0
7.1.2 | 87262 | REVESTIMENTO CERÂMICO PARA PISO COM PLACAS TIPO PORCELANATO DE DIMENSÕES 60X60 CM APLICADA EM AMBIENTES DE ÁREA ENTRE 5 M² E 10 M². AF_06/2014 | SINAPI | M2 | 22.72 |  | 0
7.1.3 | 87263 | REVESTIMENTO CERÂMICO PARA PISO COM PLACAS TIPO PORCELANATO DE DIMENSÕES 60X60 CM APLICADA EM AMBIENTES DE ÁREA MAIOR QUE 10 M². AF_06/2014 | SINAPI | M2 | 2029.38 |  | 0
7.1.4 | 00038182 | PISO TATIL DE ALERTA OU DIRECIONAL DE BORRACHA, PRETO, 25 X 25 CM, E = 5 MM, PARA COLA | SINAPI | M2 | 1.81 |  | 0
7.1.5 | S09396 | Piso laminado de madeira, régua: 09x190x1200mm, uso comercial, trafego intenso, Pátina Bege, marca Durafloor Premium ou similar, inclusive instalação | ORSE | m2 | 246.43 |  | 0
7.1.6 | S09395 | Fornecimento e instalação de rodape p/piso laminado tipo Durafloor, Pátina Bege, dim.18x80x2100mm, ou similar | ORSE | m | 129.81 |  | 0
7.2 | PISOS EXTERNOS | [5 empty] | 0
7.2.1 | 84191 | PISO EM GRANILITE, MARMORITE OU GRANITINA ESPESSURA 8 MM, INCLUSO JUNTAS DE DILATACAO PLASTICAS | SINAPI | M2 | 926.37 |  | 0
7.2.2 | 00036178 | PISO PODOTATIL DE CONCRETO - DIRECIONAL E ALERTA, *40 X 40 X 2,5* CM | SINAPI | UN | 2.88 |  | 0
7.2.3 | C4624 | PISO PODOTÁTIL EXTERNO EM PMC ESP. 3CM, ASSENTADO COM ARGAMASSA (FORNECIMENTO E ASSENTAMENTO) | SEINFRA | M2 | 48.6 |  | 0
7.2.4 | 84665 | PINTURA ACRILICA PARA SINALIZAÇÃO HORIZONTAL EM PISO CIMENTADO | SINAPI | M2 | 8.25 |  | 0
7.3 | SERVIÇOS COMPLEMENTARES | [5 empty] | 0
7.3.1 | 87745 | CONTRAPISO EM ARGAMASSA TRAÇO 1:4 (CIMENTO E AREIA), PREPARO MECÂNICO COM BETONEIRA 400 L, APLICADO EM ÁREAS MOLHADAS SOBRE LAJE, ADERIDO, ESPESSURA 3CM. AF_06/2014 | SINAPI | M2 | 3254.42 |  | 0
7.3.2 | 98689 | SOLEIRA EM GRANITO, LARGURA 15 CM, ESPESSURA 2,0 CM. AF_06/2018 | SINAPI | M | 31.86 |  | 0
7.3.3 | C4001 | RODAPÉ DE GRANITO H=10 cm | SEINFRA | M | 1487.12 |  | 0
8 | REVESTIMENTOS | [5 empty] | 0
8.1 | ARGAMASSAS PARA PAREDES INTERNAS | [5 empty] | 0
8.1.1 | 87879 | CHAPISCO APLICADO EM ALVENARIAS E ESTRUTURAS DE CONCRETO INTERNAS, COM COLHER DE PEDREIRO. ARGAMASSA TRAÇO 1:3 COM PREPARO EM BETONEIRA 400L. AF_06/2014 | SINAPI | M2 | 955.81 |  | 0
8.1.2 | 87535 | EMBOÇO, PARA RECEBIMENTO DE CERÂMICA, EM ARGAMASSA TRAÇO 1:2:8, PREPARO MECÂNICO COM BETONEIRA 400L, APLICADO MANUALMENTE EM FACES INTERNAS DE PAREDES, PARA AMBIENTE COM ÁREA MAIOR QUE 10M2, ESPESSURA DE 20MM, COM EXECUÇÃO DE TALISCAS. AF_06/2014 | SINAPI | M2 | 460.8 |  | 0
8.1.3 | 87547 | MASSA ÚNICA, PARA RECEBIMENTO DE PINTURA, EM ARGAMASSA TRAÇO 1:2:8, PREPARO MECÂNICO COM BETONEIRA 400L, APLICADA MANUALMENTE EM FACES INTERNAS DE PAREDES, ESPESSURA DE 10MM, COM EXECUÇÃO DE TALISCAS. AF_06/2014 | SINAPI | M2 | 486.59 |  | 0
8.1.4 | C1123 | REJUNTAMENTO C/ ARG. PRÉ-FABRICADA, JUNTA ATÉ 2mm EM CERÂMICA, ACIMA DE 30x30 cm (900 cm²) E PORCELANATOS (PAREDE/PISO) | SEINFRA | M2 | 633.31 |  | 0
8.2 | ARGAMASSAS PARA PAREDES EXTERNAS | [5 empty] | 0
8.2.1 | 87879 | CHAPISCO APLICADO EM ALVENARIAS E ESTRUTURAS DE CONCRETO INTERNAS, COM COLHER DE PEDREIRO. ARGAMASSA TRAÇO 1:3 COM PREPARO EM BETONEIRA 400L. AF_06/2014 | SINAPI | M2 | 367.31 |  | 0
8.2.2 | 87547 | MASSA ÚNICA, PARA RECEBIMENTO DE PINTURA, EM ARGAMASSA TRAÇO 1:2:8, PREPARO MECÂNICO COM BETONEIRA 400L, APLICADA MANUALMENTE EM FACES INTERNAS DE PAREDES, ESPESSURA DE 10MM, COM EXECUÇÃO DE TALISCAS. AF_06/2014 | SINAPI | M2 | 367.31 |  | 0
8.2.3 | 74133/001 | EMASSAMENTO COM MASSA A OLEO, UMA DEMAO | SINAPI | M2 | 367.31 |  | 0
8.2.4 | 88485 | APLICAÇÃO DE FUNDO SELADOR ACRÍLICO EM PAREDES, UMA DEMÃO. AF_06/2014 | SINAPI | M2 | 367.31 |  | 0
8.3 | ACABAMENTOS DE PAREDES INTERNAS | [5 empty] | 0
8.3.1 | 87261 | PORCELANATO ACETINADO 33,5X60CM, REF.: FORMA SLIM BR - COR BRANCO, DA ELIANE - COM APLICAÇÃO DE REJUNTE CINZA CLARO OU EQUIVALENTE TÉCNICO | SINAPI | M2 | 557.07 |  | 0
8.4 | ACABAMENTOS DE PAREDES EXTERNAS | [5 empty] | 0
8.4.1 | JCA-BRISE-001 | FORNECIMENTO E INSTALAÇÃO BRISE COMPOSTO POR LÂMINAS LINEARES DE SECÇÃO RETANGULAR, COM ALTURA DE 30MM, ESPAÇAMENTO DE 30MM, PINTADAS NA COR INDICADA EM PROJETO, FIXADAS EM PORTA PAINEIS POR PRESSÃO PINTADOS NA COR PRETO SM 9040. (EIXO A EIXO DE 60MM) REF. BRISE SM B30, EM ALUMÍNIO, PERFURADO T3 OU EQUIVALENTE TÉCNICO | PRÓPRIA | m2 | 615 |  | 0
8.4.2 | 00020193 | LOCACAO DE ANDAIME METALICO TIPO FACHADEIRO, LARGURA DE 1,20 M, ALTURA POR PECA DE 2,0 M, INCLUINDO SAPATAS E ITENS NECESSARIOS A INSTALACAO | SINAPI | M2XMES | 1432.25 |  | 0
8.4.3 | 97063 | MONTAGEM E DESMONTAGEM DE ANDAIME MODULAR FACHADEIRO, COM PISO METÁLICO, PARA EDIFICAÇÕES COM MÚLTIPLOS PAVIMENTOS (EXCLUSIVE ANDAIME E LIMPEZA). AF_11/2017 | SINAPI | M2 | 1432.25 |  | 0
8.4.4 | 97062 | COLOCAÇÃO DE TELA EM ANDAIME FACHADEIRO. AF_11/2017 | SINAPI | M2 | 1432.25 |  | 0
8.4.5 | 79466 | PINTURA COM VERNIZ POLIURETANO, 2 DEMAOS | SINAPI | M2 | 1542.8 |  | 0
8.4.6 | JCA-PINT-001 | LIXAMENTO MANUAL EM PAREDES | PRÓPRIA | M2 | 1542.8 |  | 0
8.4.7 | S08040 | Remoção de pintura a base esmalte, utilizando removedor de tinta Coral ou similar | ORSE | M2 | 1542.8 |  | 0
9 | PINTURA | [5 empty] | 0
9.1 | PAREDES E FORROS | [5 empty] | 0
9.1.1 | 88497 | APLICAÇÃO E LIXAMENTO DE MASSA LÁTEX EM PAREDES, DUAS DEMÃOS. AF_06/2014 | SINAPI | M2 | 5667.17 |  | 0
9.1.2 | 88485 | APLICAÇÃO DE FUNDO SELADOR ACRÍLICO EM PAREDES, UMA DEMÃO. AF_06/2014 | SINAPI | M2 | 5667.17 |  | 0
9.1.3 | 88489 | APLICAÇÃO MANUAL DE PINTURA COM TINTA LÁTEX ACRÍLICA EM PAREDES, DUAS DEMÃOS. AF_06/2014 | SINAPI | M2 | 5667.17 |  | 0
9.1.4 | 88488 | APLICAÇÃO MANUAL DE PINTURA COM TINTA LÁTEX ACRÍLICA EM TETO, DUAS DEMÃOS. AF_06/2014 | SINAPI | M2 | 1642.63 |  | 0
9.2 | ESQUADRIAS DE MADEIRA | [5 empty] | 0
9.2.1 | 74065/002 | PINTURA ESMALTE ACETINADO PARA MADEIRA, DUAS DEMAOS, SOBRE FUNDO NIVELADOR BRANCO | SINAPI | M2 | 236.88 |  | 0
9.2.2 | 72200 | REVESTIMENTO EM LAMINADO MELAMINICO TEXTURIZADO, ESPESSURA 0,8 MM, FIXADO COM COLA | SINAPI | M2 | 22.68 |  | 0
9.3 | SUPERFÍCIES METÁLICAS | [5 empty] | 0
9.3.1 | 74064/002 | FUNDO ANTICORROSIVO A BASE DE OXIDO DE FERRO (ZARCAO), UMA DEMAO | SINAPI | M2 | 46.5 |  | 0
9.3.2 | 73924/003 | PINTURA ESMALTE FOSCO, DUAS DEMAOS, SOBRE SUPERFICIE METALICA | SINAPI | M2 | 46.5 |  | 0
10 | ESQUADRIAS | [5 empty] | 0
10.1 | ESQUADRIAS DE MADEIRA | [5 empty] | 0
10.1.1 | 110214 | PORTA DE MADEIRA 1 FL.0,60x1,80m-REV.LAMINADO P/W.C. | SBC | UN | 34 |  | 0
10.1.2 | 91312 | KIT DE PORTA DE MADEIRA PARA PINTURA, SEMI-OCA (LEVE OU MÉDIA), PADRÃO POPULAR, 60X210CM, ESPESSURA DE 3,5CM, ITENS INCLUSOS: DOBRADIÇAS, MONTAGEM E INSTALAÇÃO DO BATENTE, FECHADURA COM EXECUÇÃO DO FURO - FORNECIMENTO E INSTALAÇÃO. AF_08/2015 | SINAPI | UN | 1 |  | 0
10.1.3 | 90842 | KIT DE PORTA DE MADEIRA PARA PINTURA, SEMI-OCA (LEVE OU MÉDIA), PADRÃO MÉDIO, 70X210CM, ESPESSURA DE 3,5CM, ITENS INCLUSOS: DOBRADIÇAS, MONTAGEM E INSTALAÇÃO DO BATENTE, FECHADURA COM EXECUÇÃO DO FURO - FORNECIMENTO E INSTALAÇÃO. AF_08/2015 | SINAPI | UN | 10 |  | 0
10.1.4 | 90843 | KIT DE PORTA DE MADEIRA PARA PINTURA, SEMI-OCA (LEVE OU MÉDIA), PADRÃO MÉDIO, 80X210CM, ESPESSURA DE 3,5CM, ITENS INCLUSOS: DOBRADIÇAS, MONTAGEM E INSTALAÇÃO DO BATENTE, FECHADURA COM EXECUÇÃO DO FURO - FORNECIMENTO E INSTALAÇÃO. AF_08/2015 | SINAPI | UN | 51 |  | 0
10.1.5 | 90844 | KIT DE PORTA DE MADEIRA PARA PINTURA, SEMI-OCA (LEVE OU MÉDIA), PADRÃO MÉDIO, 90X210CM, ESPESSURA DE 3,5CM, ITENS INCLUSOS: DOBRADIÇAS, MONTAGEM E INSTALAÇÃO DO BATENTE, FECHADURA COM EXECUÇÃO DO FURO - FORNECIMENTO E INSTALAÇÃO. AF_08/2015 | SINAPI | UN | 8 |  | 0
10.1.6 | 110607 | PORTA COMPLETA MADEIRA 1 FOLHA LISA | SBC | M2 | 10.08 |  | 0
10.1.7 | 110300 | PORTA COMPLETA MADEIRA 1 FL.1,20x2,10m CORRER REV.LAMINADO | SBC | UN | 1 |  | 0
10.2 | ESQUADRIAS METÁLICAS | [5 empty] | 0
10.2.1 | 111228 | PORTA 1,0x2,10m ABRIR CHAPA ACO GALVANIZADO | SBC | UN | 1 |  | 0
10.2.2 | C1958 | PORTA DE FERRO COMPACTA EM CHAPA, INCLUS. BATENTES E FERRAGENS | SEINFRA | M2 | 6.03 |  | 0
10.2.3 | 90838 | PORTA CORTA-FOGO 90X210X4CM - FORNECIMENTO E INSTALAÇÃO. AF_08/2015 | SINAPI | UN | 8 |  | 0
10.2.4 | C4557 | PORTÃO DESLIZANTE NYLOFOR, COMPOSTO DE QUADRO, PAINÉIS E ACESSÓRIOS COM PINTURA ELETROSTÁTICA COM TINTA POLIESTER, NAS CORES VERDE OU BRANCA, COM POSTE EM AÇO REVESTIDO, COR VERDE OU BRANCA - FORNECIMENTO E MONTAGEM | SEINFRA | M2 | 39.69 |  | 0
10.2.5 | C4556 | PORTÃO PIVOTANTE NYLOFOR, COMPOSTO DE QUADRO, PAINÉIS E ACESSÓRIOS COM PINTURA ELETROSTÁTICA COM TINTA POLIESTER, NAS CORES VERDE OU BRANCA, COM POSTE EM AÇO REVESTIDO, COR VERDE OU BRANCA - FORNECIMENTO E MONTAGEM | SEINFRA | M2 | 19.78 |  | 0
10.2.6 | 85010 | CAIXILHO FIXO, DE ALUMINIO, PARA VIDRO | SINAPI | M2 | 195.63 |  | 0
10.2.7 | 94582 | JANELA DE ALUMÍNIO DE CORRER, 2 FOLHAS, FIXAÇÃO COM ARGAMASSA, COM VIDROS, PADRONIZADA. AF_07/2016 | SINAPI | M2 | 2.4 |  | 0
10.2.8 | C2679 | VISOR COM VIDRO TEMPERADO E=6mm E MOLDURA DE ALUMÍNIO | SEINFRA | M2 | 42.26 |  | 0
10.2.9 | JCA-C4728 | CERCA/GRADIL NYLOFOR H=2,43M, MALHA 5 X 20CM - FIO 4,30MM, COM FIXADORES DE POLIAMIDA EM POSTE 40 x 60 MM CHUMBADOS EM BASE DE CONCRETO (EXCLUSIVE ESTA) , REVESTIDOS EM POLIESTER POR PROCESSO DE PINTURA ELETROSTÁTICA (GRADIL E POSTE), NAS CORES VERDE OU BRANCA - FORNECIMENTO E INSTALAÇÃO | PRÓPRIA | M | 135 |  | 0
10.3 | ESQUADRIAS DE VIDRO | [5 empty] | 0
10.3.1 | 73838/001A | PORTA DE VIDRO TEMPERADO, 0,8X2,10M, ESPESSURA 8 MM, INCLUSIVE ACESSORIOS | PRÓPRIA | UN | 4 |  | 0
10.3.2 | 73838/001G | PORTA DE VIDRO TEMPERADO, 0,9X2,10M, ESPESSURA 8 MM, INCLUSIVE ACESSORIOS | PRÓPRIA | UN | 1 |  | 0
10.3.3 | 73838/001C | PORTA DE VIDRO TEMPERADO, DUAS FOLHAS 1,5X2,10M, ESPESSURA 8 MM, INCLUSIVE ACESSORIOS | PRÓPRIA | UN | 3 |  | 0
10.3.4 | 73838/001D | PORTA DE VIDRO TEMPERADO, DUAS FOLHAS 1,60X2,10M, ESPESSURA 8 MM, INCLUSIVE ACESSORIOS | PRÓPRIA | UN | 1 |  | 0
10.3.5 | 73838/001E | PORTA DE VIDRO TEMPERADO, DUAS FOLHAS 2,20X2,10M, ESPESSURA 8 MM, INCLUSIVE ACESSORIOS | PRÓPRIA | UN | 1 |  | 0
10.3.6 | 73838/001F | PORTA DE VIDRO TEMPERADO, DUAS FOLHAS 2,27X2,10M, ESPESSURA 8 MM, INCLUSIVE ACESSORIOS | PRÓPRIA | UN | 1 |  | 0
10.3.7 | S08675 | Confecção e instalação de película auto-adesiva, tipo jateada | ORSE | m2 | 2.94 |  | 0
10.4 | OUTROS ELEMENTOS | [5 empty] | 0
10.4.1 | I0521 | CHAPA AÇO INOX, ESCOVADO CHAPA 20 | SEINFRA | M2 | 4.32 |  | 0
10.4.2 | C1898 | PEÇAS DE APOIO DEFICIENTES C/TUBO INOX P/WC'S | SEINFRA | M | 4.8 |  | 0
10.4.3 | C1365 | FERROLHO DE SOBREPOR OU EMBUTIR MÉDIO | SEINFRA | UN | 10 |  | 0
10.4.4 | 74084/001 | PORTA CADEADO ZINCADO OXIDADO PRETO COM CADEADO DE ACO INOX, LARGURA DE *50* MM | SINAPI | UN | 5 |  | 0
10.4.5 | JCA-REF-001 | LIMPEZA E RECUPERAÇÃO DE JANELA DE ALUMÍNIO MAXIM-AR, INCLUINDO TROCA DE VIDROS QUEBRADOS, PERFIS, BAGUETES E ISOLAMENTOS | PRÓPRIA | M2 | 74 |  | 0
11 | VIDROS | [5 empty] | 0
11.1 | S03657B | VIDRO LAMINADO 8MM (4+4 MM), INCOLOR | PRÓPRIA | m2 | 110.71 |  | 0
11.2 | 72123 | VIDRO ARAMADO, ESPESSURA 7MM | SINAPI | M2 | 42.11 |  | 0
12 | FORRO | [5 empty] | 0
12.1 | 96114 | FORRO EM DRYWALL, PARA AMBIENTES COMERCIAIS, INCLUSIVE ESTRUTURA DE FIXAÇÃO. AF_05/2017_P | SINAPI | M2 | 249.71 |  | 0
13 | COBERTURA | [5 empty] | 0
13.1 | TELHAS | [5 empty] | 0
13.1.1 | JCA-TELH-001 | TELHA DE ALUMÍNIO C/MIOLO POLIURETANO, TRAPEZOIDAL+TRAPEZOIDAL | PRÓPRIA | M2 | 631.09 |  | 0
13.2 | ACESSÓRIOS | [5 empty] | 0
13.2.1 | 73882/001 | CALHA EM CONCRETO SIMPLES, EM MEIA CANA, DIAMETRO 200 MM | SINAPI | M | 70.93 |  | 0
13.2.2 | 94231 | RUFO EM CHAPA DE AÇO GALVANIZADO NÚMERO 24, CORTE DE 25 CM, INCLUSO TRANSPORTE VERTICAL. AF_07/2019 | SINAPI | M | 56.68 |  | 0
14 | INSTALAÇÕES ELÉTRICAS | [5 empty] | 0
14.1 | ELETRODUTOS/ELETROCALHAS | [5 empty] | 0
14.1.1 | JCA-COND-002 | ELETRODUTO CONDULETE PVC TOP 3/4" - INCLUSIVE FIXAÇÃO - FORNECIMENTO E INSTALAÇÃO | PRÓPRIA | M | 801.97 |  | 0
14.1.2 | JCA-COND-001 | ELETRODUTO CONDULETE PVC TOP 1" - INCLUSIVE FIXAÇÃO - FORNECIMENTO E INSTALAÇÃO | PRÓPRIA | M | 87.23 |  | 0
14.1.3 | 91863 | ELETRODUTO RÍGIDO ROSCÁVEL, PVC, DN 25 MM (3/4"), PARA CIRCUITOS TERMINAIS, INSTALADO EM FORRO - FORNECIMENTO E INSTALAÇÃO. AF_12/2015 | SINAPI | M | 96.58 |  | 0
14.1.4 | 91890 | CURVA 90 GRAUS PARA ELETRODUTO, PVC, ROSCÁVEL, DN 25 MM (3/4"), PARA CIRCUITOS TERMINAIS, INSTALADA EM FORRO - FORNECIMENTO E INSTALAÇÃO. AF_12/2015 | SINAPI | UN | 14 |  | 0
14.1.5 | 91875 | LUVA PARA ELETRODUTO, PVC, ROSCÁVEL, DN 25 MM (3/4"), PARA CIRCUITOS TERMINAIS, INSTALADA EM FORRO - FORNECIMENTO E INSTALAÇÃO. AF_12/2015 | SINAPI | UN | 28 |  | 0
14.1.6 | 91871 | ELETRODUTO RÍGIDO ROSCÁVEL, PVC, DN 25 MM (3/4"), PARA CIRCUITOS TERMINAIS, INSTALADO EM PAREDE - FORNECIMENTO E INSTALAÇÃO. AF_12/2015 | SINAPI | M | 70.71 |  | 0
14.1.7 | 91914 | CURVA 90 GRAUS PARA ELETRODUTO, PVC, ROSCÁVEL, DN 25 MM (3/4"), PARA CIRCUITOS TERMINAIS, INSTALADA EM PAREDE - FORNECIMENTO E INSTALAÇÃO. AF_12/2015 | SINAPI | UN | 10 |  | 0
14.1.8 | 91864 | ELETRODUTO RÍGIDO ROSCÁVEL, PVC, DN 32 MM (1"), PARA CIRCUITOS TERMINAIS, INSTALADO EM FORRO - FORNECIMENTO E INSTALAÇÃO. AF_12/2015 | SINAPI | M | 25.12 |  | 0
14.1.9 | 91893 | CURVA 90 GRAUS PARA ELETRODUTO, PVC, ROSCÁVEL, DN 32 MM (1"), PARA CIRCUITOS TERMINAIS, INSTALADA EM FORRO - FORNECIMENTO E INSTALAÇÃO. AF_12/2015 | SINAPI | UN | 6 |  | 0
14.1.10 | 91876 | LUVA PARA ELETRODUTO, PVC, ROSCÁVEL, DN 32 MM (1"), PARA CIRCUITOS TERMINAIS, INSTALADA EM FORRO - FORNECIMENTO E INSTALAÇÃO. AF_12/2015 | SINAPI | UN | 12 |  | 0
14.1.11 | 91872 | ELETRODUTO RÍGIDO ROSCÁVEL, PVC, DN 32 MM (1"), PARA CIRCUITOS TERMINAIS, INSTALADO EM PAREDE - FORNECIMENTO E INSTALAÇÃO. AF_12/2015 | SINAPI | M | 25.4 |  | 0
14.1.12 | 91865 | ELETRODUTO RÍGIDO ROSCÁVEL, PVC, DN 40 MM (1 1/4"), PARA CIRCUITOS TERMINAIS, INSTALADO EM FORRO - FORNECIMENTO E INSTALAÇÃO. AF_12/2015 | SINAPI | M | 12.42 |  | 0
14.1.13 | 91896 | CURVA 90 GRAUS PARA ELETRODUTO, PVC, ROSCÁVEL, DN 40 MM (1 1/4"), PARA CIRCUITOS TERMINAIS, INSTALADA EM FORRO - FORNECIMENTO E INSTALAÇÃO. AF_12/2015 | SINAPI | UN | 7 |  | 0
14.1.14 | 91877 | LUVA PARA ELETRODUTO, PVC, ROSCÁVEL, DN 40 MM (1 1/4"), PARA CIRCUITOS TERMINAIS, INSTALADA EM FORRO - FORNECIMENTO E INSTALAÇÃO. AF_12/2015 | SINAPI | UN | 14 |  | 0
14.1.15 | 91873 | ELETRODUTO RÍGIDO ROSCÁVEL, PVC, DN 40 MM (1 1/4"), PARA CIRCUITOS TERMINAIS, INSTALADO EM PAREDE - FORNECIMENTO E INSTALAÇÃO. AF_12/2015 | SINAPI | M | 16.35 |  | 0
14.1.16 | 93008 | ELETRODUTO RÍGIDO ROSCÁVEL, PVC, DN 50 MM (1 1/2") - FORNECIMENTO E INSTALAÇÃO. AF_12/2015 | SINAPI | M | 46.6 |  | 0
14.1.17 | 93009 | ELETRODUTO RÍGIDO ROSCÁVEL, PVC, DN 60 MM (2") - FORNECIMENTO E INSTALAÇÃO. AF_12/2015 | SINAPI | M | 65.09 |  | 0
14.1.18 | 95749 | ELETRODUTO DE AÇO GALVANIZADO, CLASSE LEVE, DN 20 MM (3/4??), APARENTE, INSTALADO EM PAREDE - FORNECIMENTO E INSTALAÇÃO. AF_11/2016_P | SINAPI | M | 120 |  | 0
14.1.19 | 91872B | ELETRODUTO RÍGIDO ROSCÁVEL, PVC, DN 32 MM (1"), PARA CIRCUITOS TERMINAIS, INSTALADO EM PISO | PRÓPRIA | M | 100.66 |  | 0
14.1.20 | 91873B | ELETRODUTO RÍGIDO ROSCÁVEL, PVC, DN 40 MM (1 1/4"), PARA CIRCUITOS TERMINAIS, INSTALADO EM PISO - FORNECIMENTO E INSTALAÇÃO | PRÓPRIA | M | 32.72 |  | 0
14.1.21 | 93010 | ELETRODUTO RÍGIDO ROSCÁVEL, PVC, DN 75 MM (2 1/2") - FORNECIMENTO E INSTALAÇÃO. AF_12/2015 | SINAPI | M | 17 |  | 0
14.1.22 | 93011 | ELETRODUTO RÍGIDO ROSCÁVEL, PVC, DN 85 MM (3") - FORNECIMENTO E INSTALAÇÃO. AF_12/2015 | SINAPI | M | 216 |  | 0
14.1.23 | 00002504 | ELETRODUTO FLEXIVEL, EM ACO GALVANIZADO, REVESTIDO EXTERNAMENTE COM PVC PRETO, DIAMETRO EXTERNO DE 25 MM (3/4"), TIPO SEALTUBO | SINAPI | M | 100 |  | 0
14.1.24 | S11816 | Box reto em alumínio de 3/4" | ORSE | un | 206 |  | 0
14.1.25 | I02501S | Eletroduto flexivel, em aco galvanizado, revestido externamente com pvc preto, diametro externo de 32 mm (1"), tipo sealtubo | ORSE | m | 13 |  | 0
14.1.26 | S11817 | Box reto em alumínio de 1" | ORSE | un | 10 |  | 0
14.1.27 | S00763 | Fornecimento e instalação de eletrocalha perfurada 200 x 100 x 3000 mm (ref. mopa ou similar) | ORSE | m | 16 |  | 0
14.1.28 | 063561 | CURVA DE INVERSAO PARA ELETROCALHA 200x100mm CHAPA 22 | SBC | UN | 2 |  | 0
14.1.29 | I037462 | CURVA HORIZONTAL 90o. PARA ELETROCALHA 200X100 | SBC | UN | 2 |  | 0
14.1.30 | I12158 | Tê horizontal 200 x 100 mm para eletrocalha metálica (ref.: mopa ou similar) | ORSE | un | 1 |  | 0
14.1.31 | S08353 | Redução concêntrica 200 x 100 x 50mm para eletrocalha metálica (ref. mopa ou similar) | ORSE | un | 1 |  | 0
14.1.32 | S00748 | Fornecimento e instalação de eletrocalha metálica 150 x 50 x 3000 mm (ref. vl 3.01 ge valemam ou similar) | ORSE | un | 43 |  | 0
14.1.33 | S00762 | Fornecimento e instalação de eletrocalha perfurada 100 x 50 x 3000 mm (ref. mopa ou similar) | ORSE | m | 15.2 |  | 0
14.1.34 | S04532 | Curva de inversão 100x50 mm | ORSE | un | 3 |  | 0
14.1.35 | S07877 | Curva horizontal 100 x 50 mm para eletrocalha metálica, com ângulo 90° (ref.: mopa ou similar) | ORSE | un | 3 |  | 0
14.1.36 | S08113 | Tê horizontal 100 x 50 mm com base lisa perfurada para eletrocalha metálica (ref. Mopa ou similar) | ORSE | un | 1 |  | 0
14.1.37 | S11831 | Redução concêntrica 100 x 50mm para eletrocalha metálica (ref. mopa ou similar) | ORSE | un | 4 |  | 0
14.1.38 | S00749 | Fornecimento e instalação de eletrocalha metálica 75 x 50 x 3000 mm (ref. vl 3.01 ge 75/50 valemam ou similar) | ORSE | un | 9.6 |  | 0
14.1.39 | S09426 | Tê horizontal 75 x 50 mm para eletrocalha metálica (ref. Mopa ou similar) | ORSE | un | 2 |  | 0
14.1.40 | I00857S | Cabo de cobre nu 16 mm2 meio-duro | ORSE | m | 305.5 |  | 0
14.1.41 | S04532 | Curva de inversão 100x50 mm | ORSE | un | 4 |  | 0
14.1.42 | S07877 | Curva horizontal 100 x 50 mm para eletrocalha metálica, com ângulo 90° (ref.: mopa ou similar) | ORSE | un | 30 |  | 0
14.1.43 | S08113 | Tê horizontal 100 x 50 mm com base lisa perfurada para eletrocalha metálica (ref. Mopa ou similar) | ORSE | un | 6 |  | 0
14.1.44 | 62572 | SAIDA LATERAL SIMPLES PARA ELETRODUTO 3/4"" | PRÓPRIA | UN | 184 |  | 0
14.1.45 | 62575 | SAIDA LATERAL SIMPLES PARA ELETRODUTO 1"" | PRÓPRIA | UN | 22 |  | 0
14.1.46 | 063614 | SAIDA HORIZONTAL PARA ELETRODUTO 1 1/2" | SBC | UN | 1 |  | 0
14.1.47 | 063613 | SAIDA HORIZONTAL PARA ELETRODUTO 2" | SBC | UN | 1 |  | 0
14.1.48 | C1165 | DUTO PERFURADO - PERFILADOS CHAPA DE AÇO (38X38)mm | SEINFRA | M | 792.03 |  | 0
14.1.49 | 063006 | JUNCAO INTERNA TIPO L P/ELETROCALHA 38x38mm | SBC | UN | 7 |  | 0
14.1.50 | 063007 | JUNTA INTERNA TIPO T P/ELETROCALHA 38x38mm | SBC | UN | 49 |  | 0
14.1.51 | 063008 | JUNTA INTERNA TIPO X P/ELETROCALHA 38x38mm | SBC | UN | 5 |  | 0
14.1.52 | I13378 | Saída para perfilado 38x38mm (ref. mopa ou similar) | ORSE | un | 326 |  | 0
14.1.53 | I035753 | SAIDA HORIZONTAL PARA ELETRODUTO 1 1/4" | SBC | UN | 6 |  | 0
14.2 | FIXAÇÃO DE ELETROCALHAS | [5 empty] | 0
14.2.1 | S07384 | Fixação de eletrocalhas com vergalhão (Tirante) com rosca total ø 1/4"x1000mm (marvitec ref. 1431 ou similar) | ORSE | m | 228.07 |  | 0
14.2.2 | 060518 | GANCHO TIPO G PARA INSTALACAO DE FLUORESCENTES | SBC | UN | 528 |  | 0
14.2.3 | I03640 | Suporte vertical 200 x 100 mm para fixação de eletrocalha metálica ( ref.: Mopa ou similar) | ORSE | un | 10 |  | 0
14.2.4 | S12488 | Suporte vertical 150 x 150 mm para fixação de eletrocalha metálica (ref.: mopa ou similar) | ORSE | un | 2 |  | 0
14.3 | CAIXAS E ACESSÓRIOS | [5 empty] | 0
14.3.1 | JCA-COND-008 | CAIXA DE SOBREPOR CONDULETE TOP 6 ENTRADAS 3/4" - COMPLETA - FORNECIMENTO E INSTALAÇÃO | PRÓPRIA | UN | 827 |  | 0
14.3.2 | JCA-COND-003 | CAIXA DE SOBREPOR CONDULETE TOP 6 ENTRADAS 1" - COMPLETA - FORNECIMENTO E INSTALAÇÃO | PRÓPRIA | UN | 3 |  | 0
14.3.3 | C0626 | CAIXA DE PASSAGEM COM TAMPA PARAFUSADA 100X100X80mm | SEINFRA | UN | 94 |  | 0
14.3.4 | C0627 | CAIXA DE PASSAGEM COM TAMPA PARAFUSADA 150X150X80mm | SEINFRA | UN | 3 |  | 0
14.3.5 | C0628 | CAIXA DE PASSAGEM COM TAMPA PARAFUSADA 200X200X100mm | SEINFRA | UN | 1 |  | 0
14.3.6 | C0629 | CAIXA DE PASSAGEM COM TAMPA PARAFUSADA 300X300X150mm | SEINFRA | UN | 3 |  | 0
14.3.7 | 92865 | CAIXA OCTOGONAL 4" X 4", METÁLICA, INSTALADA EM LAJE - FORNECIMENTO E INSTALAÇÃO. AF_12/2015 | SINAPI | UN | 16 |  | 0
14.3.8 | 83446A | CAIXA DE PASSAGEM 40X40X40 COM TAMPA E DRENO BRITA | PRÓPRIA | UN | 4 |  | 0
14.3.9 | 83446C | CAIXA DE PASSAGEM 80X80X62 FUNDO BRITA COM TAMPA | PRÓPRIA | UN | 7 |  | 0
14.3.10 | 83367 | CAIXA DE PASSAGEM PARA TELEFONE 80X80X15CM (SOBREPOR) FORNECIMENTO E INSTALACAO | SINAPI | UN | 1 |  | 0
14.3.11 | 95791 | CONDULETE DE ALUMÍNIO, TIPO LR, PARA ELETRODUTO DE AÇO GALVANIZADO DN 32 MM (1 1/4''), APARENTE - FORNECIMENTO E INSTALAÇÃO. AF_11/2016_P | SINAPI | UN | 3 |  | 0
14.3.12 | 95778 | CONDULETE DE ALUMÍNIO, TIPO C, PARA ELETRODUTO DE AÇO GALVANIZADO DN 20 MM (3/4''), APARENTE - FORNECIMENTO E INSTALAÇÃO. AF_11/2016_P | SINAPI | UN | 2 |  | 0
14.3.13 | 95780 | CONDULETE DE ALUMÍNIO, TIPO B, PARA ELETRODUTO DE AÇO GALVANIZADO DN 25 MM (1''), APARENTE - FORNECIMENTO E INSTALAÇÃO. AF_11/2016_P | SINAPI | UN | 10 |  | 0
14.3.14 | 95777 | CONDULETE DE ALUMÍNIO, TIPO B, PARA ELETRODUTO DE AÇO GALVANIZADO DN 20 MM (3/4''), APARENTE - FORNECIMENTO E INSTALAÇÃO. AF_11/2016_P | SINAPI | UN | 15 |  | 0
14.3.15 | 95787 | CONDULETE DE ALUMÍNIO, TIPO LR, PARA ELETRODUTO DE AÇO GALVANIZADO DN 20 MM (3/4''), APARENTE - FORNECIMENTO E INSTALAÇÃO. AF_11/2016_P | SINAPI | UN | 21 |  | 0
14.3.16 | 95789 | CONDULETE DE ALUMÍNIO, TIPO LR, PARA ELETRODUTO DE AÇO GALVANIZADO DN 25 MM (1''), APARENTE - FORNECIMENTO E INSTALAÇÃO. AF_11/2016_P | SINAPI | UN | 2 |  | 0
14.3.17 | 95795 | CONDULETE DE ALUMÍNIO, TIPO T, PARA ELETRODUTO DE AÇO GALVANIZADO DN 20 MM (3/4''), APARENTE - FORNECIMENTO E INSTALAÇÃO. AF_11/2016_P | SINAPI | UN | 7 |  | 0
14.3.18 | 95780B | CONDULETE DE ALUMÍNIO, TIPO LR, PARA ELETRODUTO DE AÇO GALVANIZADO 2", APARENTE - FORNECIMENTO E INSTALAÇÃO. AF_11/2016_P | PRÓPRIA | UN | 6 |  | 0
14.4 | CABOS | [5 empty] | 0
14.4.1 | 91926 | CABO DE COBRE FLEXÍVEL ISOLADO, 2,5 MM², ANTI-CHAMA 450/750 V, PARA CIRCUITOS TERMINAIS - FORNECIMENTO E INSTALAÇÃO. AF_12/2015 | SINAPI | M | 17253 |  | 0
14.4.2 | 91928 | CABO DE COBRE FLEXÍVEL ISOLADO, 4 MM², ANTI-CHAMA 450/750 V, PARA CIRCUITOS TERMINAIS - FORNECIMENTO E INSTALAÇÃO. AF_12/2015 | SINAPI | M | 430 |  | 0
14.4.3 | 91927 | CABO DE COBRE FLEXÍVEL ISOLADO, 2,5 MM², ANTI-CHAMA 0,6/1,0 KV, PARA CIRCUITOS TERMINAIS - FORNECIMENTO E INSTALAÇÃO. AF_12/2015 | SINAPI | M | 5783 |  | 0
14.4.4 | 91929 | CABO DE COBRE FLEXÍVEL ISOLADO, 4 MM², ANTI-CHAMA 0,6/1,0 KV, PARA CIRCUITOS TERMINAIS - FORNECIMENTO E INSTALAÇÃO. AF_12/2015 | SINAPI | M | 829.09 |  | 0
14.4.5 | 91931 | CABO DE COBRE FLEXÍVEL ISOLADO, 6 MM², ANTI-CHAMA 0,6/1,0 KV, PARA CIRCUITOS TERMINAIS - FORNECIMENTO E INSTALAÇÃO. AF_12/2015 | SINAPI | M | 596.76 |  | 0
14.4.6 | 92980 | CABO DE COBRE FLEXÍVEL ISOLADO, 10 MM², ANTI-CHAMA 0,6/1,0 KV, PARA DISTRIBUIÇÃO - FORNECIMENTO E INSTALAÇÃO. AF_12/2015 | SINAPI | M | 147 |  | 0
14.4.7 | 92982 | CABO DE COBRE FLEXÍVEL ISOLADO, 16 MM², ANTI-CHAMA 0,6/1,0 KV, PARA DISTRIBUIÇÃO - FORNECIMENTO E INSTALAÇÃO. AF_12/2015 | SINAPI | M | 937.42 |  | 0
14.4.8 | 92984 | CABO DE COBRE FLEXÍVEL ISOLADO, 25 MM², ANTI-CHAMA 0,6/1,0 KV, PARA DISTRIBUIÇÃO - FORNECIMENTO E INSTALAÇÃO. AF_12/2015 | SINAPI | M | 563 |  | 0
14.4.9 | 92986 | CABO DE COBRE FLEXÍVEL ISOLADO, 35 MM², ANTI-CHAMA 0,6/1,0 KV, PARA DISTRIBUIÇÃO - FORNECIMENTO E INSTALAÇÃO. AF_12/2015 | SINAPI | M | 285.75 |  | 0
14.4.10 | 92990 | CABO DE COBRE FLEXÍVEL ISOLADO, 70 MM², ANTI-CHAMA 0,6/1,0 KV, PARA DISTRIBUIÇÃO - FORNECIMENTO E INSTALAÇÃO. AF_12/2015 | SINAPI | M | 290 |  | 0
14.4.11 | 92992 | CABO DE COBRE FLEXÍVEL ISOLADO, 95 MM², ANTI-CHAMA 0,6/1,0 KV, PARA DISTRIBUIÇÃO - FORNECIMENTO E INSTALAÇÃO. AF_12/2015 | SINAPI | M | 276 |  | 0
14.4.12 | 92998 | CABO DE COBRE FLEXÍVEL ISOLADO, 185 MM², ANTI-CHAMA 0,6/1,0 KV, PARA DISTRIBUIÇÃO - FORNECIMENTO E INSTALAÇÃO. AF_12/2015 | SINAPI | M | 1104 |  | 0
14.5 | INTERRUPTORES E TOMADAS | [5 empty] | 0
14.5.1 | 91953 | INTERRUPTOR SIMPLES (1 MÓDULO), 10A/250V, INCLUINDO SUPORTE E PLACA - FORNECIMENTO E INSTALAÇÃO. AF_12/2015 | SINAPI | UN | 32 |  | 0
14.5.2 | 91965 | INTERRUPTOR SIMPLES (2 MÓDULOS) COM INTERRUPTOR PARALELO (1 MÓDULO), 10A/250V, INCLUINDO SUPORTE E PLACA - FORNECIMENTO E INSTALAÇÃO. AF_12/2015 | SINAPI | UN | 41 |  | 0
14.5.3 | 91971 | INTERRUPTOR SIMPLES (3 MÓDULOS) COM INTERRUPTOR PARALELO (1 MÓDULO), 10A/250V, INCLUINDO SUPORTE E PLACA - FORNECIMENTO E INSTALAÇÃO. AF_12/2015 | SINAPI | UN | 14 |  | 0
14.5.4 | 91955 | INTERRUPTOR PARALELO (1 MÓDULO), 10A/250V, INCLUINDO SUPORTE E PLACA - FORNECIMENTO E INSTALAÇÃO. AF_12/2015 | SINAPI | UN | 4 |  | 0
14.5.5 | 91961 | INTERRUPTOR PARALELO (2 MÓDULOS), 10A/250V, INCLUINDO SUPORTE E PLACA - FORNECIMENTO E INSTALAÇÃO. AF_12/2015 | SINAPI | UN | 10 |  | 0
14.5.6 | 97595 | SENSOR DE PRESENÇA COM FOTOCÉLULA, FIXAÇÃO EM PAREDE - FORNECIMENTO E INSTALAÇÃO. AF_11/2017 | SINAPI | UN | 5 |  | 0
14.5.7 | 91992 | TOMADA ALTA DE EMBUTIR (1 MÓDULO), 2P+T 10 A, INCLUINDO SUPORTE E PLACA - FORNECIMENTO E INSTALAÇÃO. AF_12/2015 | SINAPI | UN | 549 |  | 0
14.5.8 | S10275 | Caixa metálica com uma tomada 2P+T para instalação aparente | ORSE | un | 379 |  | 0
14.6 | LUMINÁRIAS | [5 empty] | 0
14.6.1 | 97608 | LUMINÁRIA ARANDELA TIPO TARTARUGA, COM GRADE, PARA 1 LÂMPADA DE 15 W - FORNECIMENTO E INSTALAÇÃO. AF_11/2017 | SINAPI | UN | 13 |  | 0
14.6.2 | JCA-LUM-010B | LUMINÁRIA DE ALTO RENDIMENTO T5, 2X28W, SOBREPOR, COM ALETAS, CORPO EM CHAPA DE AÇO-CARBONO COM PINTURA EPÓXI NA COR BRANCO FOSCO, REFLETOR EM ALUMÍNIO ANODIZADO. | PRÓPRIA | UN | 388 |  | 0
14.6.3 | JCA-LUM-010C | LUMINÁRIA DE ALTO RENDIMENTO T5, 2X28W, EMBUTIR, COM ALETAS, CORPO EM CHAPA DE AÇO-CARBONO COM PINTURA EPÓXI NA COR BRANCO FOSCO, REFLETOR EM ALUMÍNIO ANODIZADO. | PRÓPRIA | UN | 40 |  | 0
14.7 | QUADROS | [5 empty] | 0
14.7.1 | REIT-QFAC-1Pb | QFAC-1P | PRÓPRIA | UN | 1 |  | 0
14.7.2 | REIT-QFAC-2P | QFAC-2P | PRÓPRIA | UN | 1 |  | 0
14.7.3 | REIT-QFAC-3P | QFAC-3P | PRÓPRIA | UN | 1 |  | 0
14.7.4 | REIT-QFAC-4P | QFAC-4P | PRÓPRIA | UN | 1 |  | 0
14.7.5 | REIT-QDFL-1P | QDFL-1P | PRÓPRIA | UN | 1 |  | 0
14.7.6 | REIT-QDFL-2P | QDFL-2P | PRÓPRIA | UN | 1 |  | 0
14.7.7 | REIT-QDFL-3P | QDFL-3P | PRÓPRIA | UN | 1 |  | 0
14.7.8 | REIT-QDFL-4P | QDFL-4P | PRÓPRIA | UN | 1 |  | 0
14.7.9 | REIT-QGBT | QGBT | PRÓPRIA | UN | 1 |  | 0
14.7.10 | REIT-QGBT - E | QGBT - E | PRÓPRIA | UN | 1 |  | 0
14.7.11 | REIT-QB-RECALQUE | QB-RECALQUE | PRÓPRIA | UN | 1 |  | 0
14.7.12 | REIT-QB-REUSO | QB-REUSO | PRÓPRIA | UN | 1 |  | 0
14.7.13 | REIT-QB-INCENDIO | QB-INCENDIO | PRÓPRIA | UN | 1 |  | 0
14.8 | SUBESTAÇÃO | [5 empty] | 0
14.8.1 | S03981 | Caixa de medição indireta em alumínio - Fornecimento | ORSE | Un | 1 |  | 0
14.8.2 | 95749 | ELETRODUTO DE AÇO GALVANIZADO, CLASSE LEVE, DN 20 MM (3/4??), APARENTE, INSTALADO EM PAREDE - FORNECIMENTO E INSTALAÇÃO. AF_11/2016_P | SINAPI | M | 3 |  | 0
14.8.3 | 96973 | CORDOALHA DE COBRE NU 35 MM², NÃO ENTERRADA, COM ISOLADOR - FORNECIMENTO E INSTALAÇÃO. AF_12/2017 | SINAPI | M | 21 |  | 0
14.8.4 | 96977 | CORDOALHA DE COBRE NU 50 MM², ENTERRADA, SEM ISOLADOR - FORNECIMENTO E INSTALAÇÃO. AF_12/2017 | SINAPI | M | 76 |  | 0
14.8.5 | 98111 | CAIXA DE INSPEÇÃO PARA ATERRAMENTO, CIRCULAR, EM POLIETILENO, DIÂMETRO INTERNO = 0,3 M. AF_05/2018 | SINAPI | UN | 5 |  | 0
14.8.6 | 96985 | HASTE DE ATERRAMENTO 5/8 PARA SPDA - FORNECIMENTO E INSTALAÇÃO. AF_12/2017 | SINAPI | UN | 11 |  | 0
14.8.7 | C3909 | SOLDA EXOTÉRMICA | SEINFRA | UN | 13 |  | 0
14.8.8 | S10694 | Conector em latão tipo minigar para cabos 16 - 50 mm² (SPDA) | ORSE | un | 22 |  | 0
14.8.9 | 93358 | ESCAVAÇÃO MANUAL DE VALA COM PROFUNDIDADE MENOR OU IGUAL A 1,30 M. AF_03/2016 | SINAPI | M3 | 12 |  | 0
14.8.10 | 93382 | REATERRO MANUAL DE VALAS COM COMPACTAÇÃO MECANIZADA. AF_04/2016 | SINAPI | M3 | 12 |  | 0
14.8.11 | S11273 | Caixa de equipotencialização em aço 200x200x90mm, para embutir com tampa, com 9 terminais, ref:TEL-901 ou similar (SPDA) | ORSE | m | 1 |  | 0
14.8.12 | I0547 | CHAVE FACA 3X200A CLASSE 15KV | SEINFRA | UN | 3 |  | 0
14.8.13 | S04839 | Mão-de-obra para implantação de chave faca | ORSE | un | 3 |  | 0
14.8.14 | 00004276 | PARA-RAIOS DE DISTRIBUICAO, TENSAO NOMINAL 15 KV, CORRENTE NOMINAL DE DESCARGA 5 KA | SINAPI | UN | 3 |  | 0
14.8.15 | S09102 | Implantação de estrutura de transformador trifásico de 300 KVa para rede de distribuição aérea, exclusive transformador | ORSE | un | 1 |  | 0
14.8.16 | S04835 | Mão-de-obra para implantação de transformador trifásico | ORSE | un | 1 |  | 0
14.8.17 | 73857/005 | TRANSFORMADOR DISTRIBUICAO 300KVA TRIFASICO 60HZ CLASSE 15KV IMERSO EM ÓLEO MINERAL FORNECIMENTO E INSTALACAO | SINAPI | UN | 1 |  | 0
14.8.18 | 74130/009 | DISJUNTOR TERMOMAGNETICO TRIPOLAR EM CAIXA MOLDADA 500 A 600A 600V, FORNECIMENTO E INSTALACAO | SINAPI | UN | 1 |  | 0
14.8.19 | 00002393 | DISJUNTOR TERMOMAGNETICO TRIPOLAR 250 A / 600 V, TIPO FXD | SINAPI | UN | 1 |  | 0
15 | INSTALAÇÕES LÓGICAS / TELEFÔNICA | [5 empty] | 1763.94
15.1 | RACKS E MATERIAIS | [5 empty] | 1763.94
15.1.1 | S08683 | Fornecimento e instalação de rack de piso 19" x 24u x 700mm | ORSE | un | 1 |  | 0
15.1.2 | 59318 | RACK DE PISO 28U x 570mm 19" COM PORTA DE VIDRO TEMPERADO | PRÓPRIA | UN | 1 |  | 0
15.1.3 | C3762 | RACK FECHADO 44 U'S, 670mm, PROFUNDIDADE PADRÃO 19" | SEINFRA | UN | 1 |  | 0
15.1.4 | 59319 | RACK PISO 44U 1200MM 19" PRETO PORTA FRONTAL COM VISOR DE AC | PRÓPRIA | UN | 1 |  | 1763.94
15.1.4 | C4564B | DISTRIBUIDOR INTERNO ÓPTICO - D.I.O. PARA 12 FIBRAS MONO-MODO, COM CONCETORES LC, PADRÃO 19" | PRÓPRIA | UN | 3 |  | 0
15.1.5 | S11419 | Régua (filtro de linha) com 8 tomadas | ORSE | UN | 9 |  | 0
15.1.6 | S08362 | Fornecimento e montagem de guia de cabos horizontais fechado de corpo de aço sae 1020, prof=40mm | ORSE | un | 23 |  | 0
15.1.7 | 98302 | PATCH PANEL 24 PORTAS, CATEGORIA 6 - FORNECIMENTO E INSTALAÇÃO. AF_03/2018 | SINAPI | UN | 2 |  | 0
15.1.8 | 98304 | PATCH PANEL 48 PORTAS, CATEGORIA 6 - FORNECIMENTO E INSTALAÇÃO. AF_03/2018 | SINAPI | UN | 11 |  | 0
15.1.9 | S11230 | Fornecimento e instalação de patch cords cat.6 c/1,50m - Rev 01 | ORSE | un | 271 |  | 0
15.1.10 | S10268 | Fornecimento e instalação de patch cords cat.6 c/2,50m - Rev 02 | ORSE | un | 247 |  | 0
15.1.11 | S11242 | Fornecimento e instalação de conector rj 45 macho cat 6 | ORSE | un | 23 |  | 0
15.1.13 | S11316 | Exaustor 18w, modelo APC-210, da Aerotec ou similar - fornecimento e instalação | ORSE | un | 3 |  | 1143.96
15.1.14 | JCA-LOGI-000 | CORDÃO ÓPTICO DUPLEX MM LC/LC FURUKAWA 2,50M | PRÓPRIA | UN | 6 |  | 544.14
15.2 | DUTOS | [5 empty] | 0
15.2.1 | 91863 | ELETRODUTO RÍGIDO ROSCÁVEL, PVC, DN 25 MM (3/4"), PARA CIRCUITOS TERMINAIS, INSTALADO EM FORRO - FORNECIMENTO E INSTALAÇÃO. AF_12/2015 | SINAPI | M | 327 |  | 0
15.2.2 | 91864 | ELETRODUTO RÍGIDO ROSCÁVEL, PVC, DN 32 MM (1"), PARA CIRCUITOS TERMINAIS, INSTALADO EM FORRO - FORNECIMENTO E INSTALAÇÃO. AF_12/2015 | SINAPI | M | 200.29 |  | 0
15.2.3 | 93009 | ELETRODUTO RÍGIDO ROSCÁVEL, PVC, DN 60 MM (2") - FORNECIMENTO E INSTALAÇÃO. AF_12/2015 | SINAPI | M | 27 |  | 0
15.2.4 | JCA-COND-002 | ELETRODUTO CONDULETE PVC TOP 3/4" - INCLUSIVE FIXAÇÃO - FORNECIMENTO E INSTALAÇÃO | PRÓPRIA | M | 641 |  | 0
15.2.5 | JCA-COND-001 | ELETRODUTO CONDULETE PVC TOP 1" - INCLUSIVE FIXAÇÃO - FORNECIMENTO E INSTALAÇÃO | PRÓPRIA | M | 148 |  | 0
15.2.6 | 93011 | ELETRODUTO RÍGIDO ROSCÁVEL, PVC, DN 85 MM (3") - FORNECIMENTO E INSTALAÇÃO. AF_12/2015 | SINAPI | M | 7 |  | 0
15.2.7 | S11749 | Eletroduto metalico flexivel revestido externamente com pvc preto, diametro externo de 25 mm (3/4"), tipo sealtubo | ORSE | m | 12 |  | 0
15.2.8 | S11816 | Box reto em alumínio de 3/4" | ORSE | un | 20 |  | 0
15.2.9 | GPS-S11749_1 | Eletroduto metalico flexivel revestido externamente com pvc preto, diametro externo de 32 mm (1"), tipo sealtubo | PRÓPRIA | m | 1 |  | 0
15.2.10 | S11817 | Box reto em alumínio de 1" | ORSE | un | 2 |  | 0
15.2.11 | S00762 | Fornecimento e instalação de eletrocalha perfurada 100 x 50 x 3000 mm (ref. mopa ou similar) | ORSE | m | 126 |  | 0
15.2.12 | S00762 | Fornecimento e instalação de eletrocalha perfurada 100 x 50 x 3000 mm (ref. mopa ou similar) | ORSE | m | 4 |  | 0
15.2.13 | S07877 | Curva horizontal 100 x 50 mm para eletrocalha metálica, com ângulo 90° (ref.: mopa ou similar) | ORSE | un | 11 |  | 0
15.2.14 | S07877 | Curva horizontal 100 x 50 mm para eletrocalha metálica, com ângulo 90° (ref.: mopa ou similar) | ORSE | un | 4 |  | 0
15.2.15 | S08113 | Tê horizontal 100 x 50 mm com base lisa perfurada para eletrocalha metálica (ref. Mopa ou similar) | ORSE | un | 4 |  | 0
15.2.16 | 062572 | SAIDA LATERAL SIMPLES PARA ELETRODUTO 3/4" | SBC | UN | 78 |  | 0
15.2.17 | 062575 | SAIDA LATERAL SIMPLES PARA ELETRODUTO 1" | SBC | UN | 27 |  | 0
15.3 | ACESSÓRIOS DE FIXAÇÃO \ PROTEÇÃO DE TUBOS \ PASSAGEM DE TUBOS | [5 empty] | 0
15.3.1 | GPS-S07384_1 | FIXAÇÃO DE ELETROCALHA COM VERGALHÃO (TIRANTE) COM ROSCA TOTAL ø 1/4"x1000MM | PRÓPRIA | M | 26 |  | 0
15.3.2 | GPS-062521 | SUPORTE SUSPENSAO VERTICAL PARA ELETROCALHA 100 x 50 mm | PRÓPRIA | UN | 84 |  | 0
15.4 | CAIXAS E ACESSÓRIOS | [5 empty] | 0
15.4.1 | JCA-COND-008 | CAIXA DE SOBREPOR CONDULETE TOP 6 ENTRADAS 3/4" - COMPLETA - FORNECIMENTO E INSTALAÇÃO | PRÓPRIA | UN | 155 |  | 0
15.4.2 | JCA-COND-003 | CAIXA DE SOBREPOR CONDULETE TOP 6 ENTRADAS 1" - COMPLETA - FORNECIMENTO E INSTALAÇÃO | PRÓPRIA | UN | 10 |  | 0
15.4.3 | 83366 | CAIXA DE PASSAGEM PARA TELEFONE 15X15X10CM (SOBREPOR), FORNECIMENTO E INSTALACAO. | SINAPI | UN | 48 |  | 0
15.4.4 | C0626 | CAIXA DE PASSAGEM COM TAMPA PARAFUSADA 100X100X80mm | SEINFRA | UN | 22 |  | 0
15.4.5 | 73749/002 | CAIXA ENTERRADA PARA INSTALACOES TELEFONICAS TIPO R2 1,07X0,52X0,50M EM BLOCOS DE CONCRETO ESTRUTURAL | SINAPI | UN | 5 |  | 0
15.4.6 | C0629 | CAIXA DE PASSAGEM COM TAMPA PARAFUSADA 400X400X150mm | SEINFRA | UN | 9 |  | 0
15.4.7 | I000237b | FIBRA OPTICA - SERVICOS DE FUSAO EM FIBRA OPTICA SM E MM | PRÓPRIA | UN | 48 |  | 0
15.5 | CABOS | [5 empty] | 0
15.5.1 | JCA-CAB-005 | CABO LÓGICO 4 PARES, CATEGORIA 6 - UTP | PRÓPRIA | M | 11295 |  | 0
15.5.2 | C3751 | CABO DE FIBRA ÓPTICA, 02 PARES | SEINFRA | M | 399 |  | 0
15.6 | TOMADAS | [5 empty] | 0
15.6.1 | JCA-LOGI-002 | TOMADA DE SOBREPOR (2 MÓDULOS), RJ-45 (CONDULETE TOP) COMPLETA - FORNECIMENTO E INSTALAÇÃO | PRÓPRIA | UN | 28 |  | 0
15.6.2 | JCA-LOGI-003 | TOMADA DE SOBREPOR (1 MÓDULO), RJ-45 (CONDULETE TOP) COMPLETA - FORNECIMENTO E INSTALAÇÃO | PRÓPRIA | UN | 269 |  | 0
16 | TRANSPORTE VERTICAL | [5 empty] | 0
16.1 | JCA-ELEV-001 | FORNECIMENTO E INSTALAÇÃO DE ELEVADOR ELÉTRICO DE PASSAGEIROS, SEM CASA DE MÁQUINAS, PARA 08 PASSAGEIROS / 600KG, 04 PARADAS, COMPLETO CONFORME A NBR 16042, PAINEIS INTERNOS EM AÇO INOX, BOTOEIRA TIPO TOTEM, CORRIMÃO NA CABINA (COR PRETA), TETO EM PINTURA ELETROSTÁTICA, ILUMINAÇÃO DA CABINA EM LED, ESPELHO NA CABINA AO FUNDO E VENTILADOR DE TETO. | PRÓPRIA | UN | 1 |  | 0
17 | INSTALAÇÕES HIDRÁULICAS E SANITÁRIAS | [5 empty] | 0
17.1 | ÁGUAS PLUVIAIS E DRENO DE AR CONDICIONADO | [5 empty] | 0
17.1.1 | 89580 | TUBO PVC, SÉRIE R, ÁGUA PLUVIAL, DN 150 MM, FORNECIDO E INSTALADO EM CONDUTORES VERTICAIS DE ÁGUAS PLUVIAIS. AF_12/2014 | SINAPI | M | 40 |  | 0
17.1.2 | 89578 | TUBO PVC, SÉRIE R, ÁGUA PLUVIAL, DN 100 MM, FORNECIDO E INSTALADO EM CONDUTORES VERTICAIS DE ÁGUAS PLUVIAIS. AF_12/2014 | SINAPI | M | 131 |  | 0
17.1.3 | 89509 | TUBO PVC, SÉRIE R, ÁGUA PLUVIAL, DN 50 MM, FORNECIDO E INSTALADO EM RAMAL DE ENCAMINHAMENTO. AF_12/2014 | SINAPI | M | 189 |  | 0
17.1.4 | 89865 | TUBO, PVC, SOLDÁVEL, DN 25MM, INSTALADO EM DRENO DE AR-CONDICIONADO - FORNECIMENTO E INSTALAÇÃO. AF_12/2014 | SINAPI | M | 283 |  | 0
17.1.5 | 89590 | JOELHO 90 GRAUS, PVC, SERIE R, ÁGUA PLUVIAL, DN 150 MM, JUNTA ELÁSTICA, FORNECIDO E INSTALADO EM CONDUTORES VERTICAIS DE ÁGUAS PLUVIAIS. AF_12/2014 | SINAPI | UN | 9 |  | 0
17.1.6 | 89591 | JOELHO 45 GRAUS, PVC, SERIE R, ÁGUA PLUVIAL, DN 150 MM, JUNTA ELÁSTICA, FORNECIDO E INSTALADO EM CONDUTORES VERTICAIS DE ÁGUAS PLUVIAIS. AF_12/2014 | SINAPI | UN | 1 |  | 0
17.1.7 | 89518 | JOELHO 90 GRAUS, PVC, SERIE R, ÁGUA PLUVIAL, DN 50 MM, JUNTA ELÁSTICA, FORNECIDO E INSTALADO EM RAMAL DE ENCAMINHAMENTO. AF_12/2014 | SINAPI | UN | 47 |  | 0
17.1.8 | 89866 | JOELHO 90 GRAUS, PVC, SOLDÁVEL, DN 25MM, INSTALADO EM DRENO DE AR-CONDICIONADO - FORNECIMENTO E INSTALAÇÃO. AF_12/2014 | SINAPI | UN | 178 |  | 0
17.1.9 | 89867 | JOELHO 45 GRAUS, PVC, SOLDÁVEL, DN 25MM, INSTALADO EM DRENO DE AR-CONDICIONADO - FORNECIMENTO E INSTALAÇÃO. AF_12/2014 | SINAPI | UN | 16 |  | 0
17.1.10 | 89701 | TÊ, PVC, SERIE R, ÁGUA PLUVIAL, DN 150 X 150 MM, JUNTA ELÁSTICA, FORNECIDO E INSTALADO EM CONDUTORES VERTICAIS DE ÁGUAS PLUVIAIS. AF_12/2014 | SINAPI | UN | 3 |  | 0
17.1.11 | 89625 | TE, PVC, SOLDÁVEL, DN 50MM, INSTALADO EM PRUMADA DE ÁGUA - FORNECIMENTO E INSTALAÇÃO. AF_12/2014 | SINAPI | UN | 8 |  | 0
17.1.12 | 89627 | TÊ DE REDUÇÃO, PVC, SOLDÁVEL, DN 50MM X 25MM, INSTALADO EM PRUMADA DE ÁGUA - FORNECIMENTO E INSTALAÇÃO. AF_12/2014 | SINAPI | UN | 25 |  | 0
17.1.13 | 89869 | TE, PVC, SOLDÁVEL, DN 25MM, INSTALADO EM DRENO DE AR-CONDICIONADO - FORNECIMENTO E INSTALAÇÃO. AF_12/2014 | SINAPI | UN | 11 |  | 0
17.1.14 | 89562D | BUCHA DE REDUCAO DE PVC, SOLDAVEL, LONGA, COM 50 X 25 MM, PARA AGUA FRIA PREDIAL - FORNECIMENTO E INSTALAÇÃO | PRÓPRIA | UN | 31 |  | 0
17.1.15 | 00010908 | JUNCAO DE REDUCAO INVERTIDA, PVC SOLDAVEL, 100 X 50 MM, SERIE NORMAL PARA ESGOTO PREDIAL | SINAPI | UN | 6 |  | 0
17.1.16 | 89563 | JUNÇÃO SIMPLES, PVC, SERIE R, ÁGUA PLUVIAL, DN 50 MM, JUNTA ELÁSTICA, FORNECIDO E INSTALADO EM RAMAL DE ENCAMINHAMENTO. AF_12/2014 | SINAPI | UN | 10 |  | 0
17.1.17 | 89508 | TUBO PVC, SÉRIE R, ÁGUA PLUVIAL, DN 40 MM, FORNECIDO E INSTALADO EM RAMAL DE ENCAMINHAMENTO. AF_12/2014 | SINAPI | M | 17 |  | 0
17.1.18 | 89516 | JOELHO 45 GRAUS, PVC, SERIE R, ÁGUA PLUVIAL, DN 40 MM, JUNTA SOLDÁVEL, FORNECIDO E INSTALADO EM RAMAL DE ENCAMINHAMENTO. AF_12/2014 | SINAPI | UN | 4 |  | 0
17.1.19 | 89554 | LUVA SIMPLES, PVC, SERIE R, ÁGUA PLUVIAL, DN 100 MM, JUNTA ELÁSTICA, FORNECIDO E INSTALADO EM RAMAL DE ENCAMINHAMENTO. AF_12/2014 | SINAPI | UN | 12 |  | 0
17.1.20 | 89529 | JOELHO 90 GRAUS, PVC, SERIE R, ÁGUA PLUVIAL, DN 100 MM, JUNTA ELÁSTICA, FORNECIDO E INSTALADO EM RAMAL DE ENCAMINHAMENTO. AF_12/2014 | SINAPI | UN | 13 |  | 0
17.1.21 | 89531 | JOELHO 45 GRAUS, PVC, SERIE R, ÁGUA PLUVIAL, DN 100 MM, JUNTA ELÁSTICA, FORNECIDO E INSTALADO EM RAMAL DE ENCAMINHAMENTO. AF_12/2014 | SINAPI | UN | 15 |  | 0
17.1.22 | 89571 | TÊ, PVC, SERIE R, ÁGUA PLUVIAL, DN 100 X 100 MM, JUNTA ELÁSTICA, FORNECIDO E INSTALADO EM RAMAL DE ENCAMINHAMENTO. AF_12/2014 | SINAPI | UN | 10 |  | 0
17.1.23 | 00020138 | JUNCAO DE REDUCAO SIMPLES, COM BOLSA PARA ANEL, PVC LEVE, 150 X 100 MM, PARA ESGOTO PREDIAL | SINAPI | UN | 2 |  | 0
17.1.24 | S04763 | Cap de pvc rígido c/ anéis p/ esgoto, diâm. =150mm | ORSE | un | 2 |  | 0
17.1.25 | 89567 | JUNÇÃO SIMPLES, PVC, SERIE R, ÁGUA PLUVIAL, DN 100 X 100 MM, JUNTA ELÁSTICA, FORNECIDO E INSTALADO EM RAMAL DE ENCAMINHAMENTO. AF_12/2014 | SINAPI | UN | 2 |  | 0
17.2 | INSTALAÇÕES HIDRÁULICAS | [5 empty] | 0
17.2.1 | 89452 | TUBO, PVC, SOLDÁVEL, DN 85MM, INSTALADO EM PRUMADA DE ÁGUA - FORNECIMENTO E INSTALAÇÃO. AF_12/2014 | SINAPI | M | 3.2 |  | 0
17.2.2 | 89451 | TUBO, PVC, SOLDÁVEL, DN 75MM, INSTALADO EM PRUMADA DE ÁGUA - FORNECIMENTO E INSTALAÇÃO. AF_12/2014 | SINAPI | M | 3.2 |  | 0
17.2.3 | 89450 | TUBO, PVC, SOLDÁVEL, DN 60MM, INSTALADO EM PRUMADA DE ÁGUA - FORNECIMENTO E INSTALAÇÃO. AF_12/2014 | SINAPI | M | 9.5 |  | 0
17.2.4 | 89449 | TUBO, PVC, SOLDÁVEL, DN 50MM, INSTALADO EM PRUMADA DE ÁGUA - FORNECIMENTO E INSTALAÇÃO. AF_12/2014 | SINAPI | M | 61 |  | 0
17.2.5 | 89448 | TUBO, PVC, SOLDÁVEL, DN 40MM, INSTALADO EM PRUMADA DE ÁGUA - FORNECIMENTO E INSTALAÇÃO. AF_12/2014 | SINAPI | M | 39 |  | 0
17.2.6 | 89357 | TUBO, PVC, SOLDÁVEL, DN 32MM, INSTALADO EM RAMAL OU SUB-RAMAL DE ÁGUA - FORNECIMENTO E INSTALAÇÃO. AF_12/2014 | SINAPI | M | 49 |  | 0
17.2.7 | 89356 | TUBO, PVC, SOLDÁVEL, DN 25MM, INSTALADO EM RAMAL OU SUB-RAMAL DE ÁGUA - FORNECIMENTO E INSTALAÇÃO. AF_12/2014 | SINAPI | M | 505 |  | 0
17.2.8 | 89505 | JOELHO 90 GRAUS, PVC, SOLDÁVEL, DN 60MM, INSTALADO EM PRUMADA DE ÁGUA - FORNECIMENTO E INSTALAÇÃO. AF_12/2014 | SINAPI | UN | 2 |  | 0
17.2.9 | 89501 | JOELHO 90 GRAUS, PVC, SOLDÁVEL, DN 50MM, INSTALADO EM PRUMADA DE ÁGUA - FORNECIMENTO E INSTALAÇÃO. AF_12/2014 | SINAPI | UN | 10 |  | 0
17.2.10 | 89497 | JOELHO 90 GRAUS, PVC, SOLDÁVEL, DN 40MM, INSTALADO EM PRUMADA DE ÁGUA - FORNECIMENTO E INSTALAÇÃO. AF_12/2014 | SINAPI | UN | 7 |  | 0
17.2.11 | 89367 | JOELHO 90 GRAUS, PVC, SOLDÁVEL, DN 32MM, INSTALADO EM RAMAL OU SUB-RAMAL DE ÁGUA - FORNECIMENTO E INSTALAÇÃO. AF_12/2014 | SINAPI | UN | 25 |  | 0
17.2.12 | 89362 | JOELHO 90 GRAUS, PVC, SOLDÁVEL, DN 25MM, INSTALADO EM RAMAL OU SUB-RAMAL DE ÁGUA - FORNECIMENTO E INSTALAÇÃO. AF_12/2014 | SINAPI | UN | 237 |  | 0
17.2.13 | 89363 | JOELHO 45 GRAUS, PVC, SOLDÁVEL, DN 25MM, INSTALADO EM RAMAL OU SUB-RAMAL DE ÁGUA - FORNECIMENTO E INSTALAÇÃO. AF_12/2014 | SINAPI | UN | 4 |  | 0
17.2.14 | 89631 | TE, PVC, SOLDÁVEL, DN 85MM, INSTALADO EM PRUMADA DE ÁGUA - FORNECIMENTO E INSTALAÇÃO. AF_12/2014 | SINAPI | UN | 2 |  | 0
17.2.15 | 89629 | TE, PVC, SOLDÁVEL, DN 75MM, INSTALADO EM PRUMADA DE ÁGUA - FORNECIMENTO E INSTALAÇÃO. AF_12/2014 | SINAPI | UN | 2 |  | 0
17.2.16 | 89395 | TE, PVC, SOLDÁVEL, DN 25MM, INSTALADO EM RAMAL OU SUB-RAMAL DE ÁGUA - FORNECIMENTO E INSTALAÇÃO. AF_12/2014 | SINAPI | UN | 45 |  | 0
17.2.17 | 89626 | TÊ DE REDUÇÃO, PVC, SOLDÁVEL, DN 50MM X 40MM, INSTALADO EM PRUMADA DE ÁGUA - FORNECIMENTO E INSTALAÇÃO. AF_12/2014 | SINAPI | UN | 1 |  | 0
17.2.18 | 00000820 | BUCHA DE REDUCAO DE PVC, SOLDAVEL, LONGA, COM 50 X 32 MM, PARA AGUA FRIA PREDIAL | SINAPI | UN | 1 |  | 0
17.2.19 | 89627 | TÊ DE REDUÇÃO, PVC, SOLDÁVEL, DN 50MM X 25MM, INSTALADO EM PRUMADA DE ÁGUA - FORNECIMENTO E INSTALAÇÃO. AF_12/2014 | SINAPI | UN | 2 |  | 0
17.2.20 | 89445 | TÊ DE REDUÇÃO, PVC, SOLDÁVEL, DN 32MM X 25MM, INSTALADO EM RAMAL DE DISTRIBUIÇÃO DE ÁGUA - FORNECIMENTO E INSTALAÇÃO. AF_12/2014 | SINAPI | UN | 10 |  | 0
17.2.21 | S01078 | Bucha de redução curta de pvc rígido soldável, marrom, diâm = 110 x 85mm | ORSE | un | 1 |  | 0
17.2.22 | 89562A | BUCHA DE REDUCAO DE PVC, SOLDAVEL, LONGA, COM 85 X 60 MM, PARA AGUA FRIA PREDIAL - FORNECIMENTO E INSTALAÇÃO | PRÓPRIA | UN | 1 |  | 0
17.2.23 | 89562B | BUCHA DE REDUCAO DE PVC, SOLDAVEL, LONGA, COM 75 X 50 MM, PARA AGUA FRIA PREDIAL - FORNECIMENTO E INSTALAÇÃO | PRÓPRIA | UN | 1 |  | 0
17.2.24 | 89562C | BUCHA DE REDUCAO DE PVC, SOLDAVEL, LONGA, COM 60 X 40 MM, PARA AGUA FRIA PREDIAL - FORNECIMENTO E INSTALAÇÃO | PRÓPRIA | UN | 2 |  | 0
17.2.25 | 89562D | BUCHA DE REDUCAO DE PVC, SOLDAVEL, LONGA, COM 50 X 25 MM, PARA AGUA FRIA PREDIAL - FORNECIMENTO E INSTALAÇÃO | PRÓPRIA | UN | 1 |  | 0
17.2.26 | 94493A | REGISTRO DE ESFERA, PVC, SOLDÁVEL, DN 75 MM, INSTALADO EM RESERVAÇÃO DE ÁGUA DE EDIFICAÇÃO QUE POSSUA RESERVATÓRIO DE FIBRA/FIBROCIMENTO FORNECIMENTO E INSTALAÇÃO. | PRÓPRIA | UN | 2 |  | 0
17.2.27 | 94493B | REGISTRO DE ESFERA, PVC, SOLDÁVEL, DN 85 MM, INSTALADO EM RESERVAÇÃO DE ÁGUA DE EDIFICAÇÃO QUE POSSUA RESERVATÓRIO DE FIBRA/FIBROCIMENTO FORNECIMENTO E INSTALAÇÃO. | PRÓPRIA | UN | 2 |  | 0
17.2.28 | 94796 | TORNEIRA DE BOIA, ROSCÁVEL, 3/4? , FORNECIDA E INSTALADA EM RESERVAÇÃO DE ÁGUA. AF_06/2016 | SINAPI | UN | 6 |  | 0
17.2.29 | 89398 | TE, PVC, SOLDÁVEL, DN 32MM, INSTALADO EM RAMAL OU SUB-RAMAL DE ÁGUA - FORNECIMENTO E INSTALAÇÃO. AF_12/2014 | SINAPI | UN | 5 |  | 0
17.2.30 | 89623 | TE, PVC, SOLDÁVEL, DN 40MM, INSTALADO EM PRUMADA DE ÁGUA - FORNECIMENTO E INSTALAÇÃO. AF_12/2014 | SINAPI | UN | 1 |  | 0
17.2.31 | 89624 | TÊ DE REDUÇÃO, PVC, SOLDÁVEL, DN 40MM X 32MM, INSTALADO EM PRUMADA DE ÁGUA - FORNECIMENTO E INSTALAÇÃO. AF_12/2014 | SINAPI | UN | 1 |  | 0
17.2.32 | 89532 | LUVA DE REDUÇÃO, PVC, SOLDÁVEL, DN 32MM X 25MM, INSTALADO EM PRUMADA DE ÁGUA - FORNECIMENTO E INSTALAÇÃO. AF_12/2014 | SINAPI | UN | 6 |  | 0
17.2.33 | 89562 | LUVA DE REDUÇÃO, PVC, SOLDÁVEL, DN 40MM X 32MM, INSTALADO EM PRUMADA DE ÁGUA - FORNECIMENTO E INSTALAÇÃO. AF_12/2014 | SINAPI | UN | 2 |  | 0
17.2.34 | 90373 | JOELHO 90 GRAUS COM BUCHA DE LATÃO, PVC, SOLDÁVEL, DN 25MM, X 1/2? INSTALADO EM RAMAL OU SUB-RAMAL DE ÁGUA - FORNECIMENTO E INSTALAÇÃO. AF_12/2014 | SINAPI | UN | 64 |  | 0
17.2.35 | 89396 | TÊ COM BUCHA DE LATÃO NA BOLSA CENTRAL, PVC, SOLDÁVEL, DN 25MM X 1/2?, INSTALADO EM RAMAL OU SUB-RAMAL DE ÁGUA - FORNECIMENTO E INSTALAÇÃO. AF_12/2014 | SINAPI | UN | 39 |  | 0
17.2.36 | 89384 | CURVA DE TRANSPOSIÇÃO, PVC, SOLDÁVEL, DN 25MM, INSTALADO EM RAMAL OU SUB-RAMAL DE ÁGUA FORNECIMENTO E INSTALAÇÃO. AF_12/2014 | SINAPI | UN | 2 |  | 0
17.2.37 | 89381 | LUVA COM BUCHA DE LATÃO, PVC, SOLDÁVEL, DN 25MM X 3/4?, INSTALADO EM RAMAL OU SUB-RAMAL DE ÁGUA - FORNECIMENTO E INSTALAÇÃO. AF_12/2014 | SINAPI | UN | 108 |  | 0
17.2.38 | JCA-HID-002 | MEDIDOR DIGITAL DE FLUXO DE ÁGUA - FORNECIMENTO E INSTALAÇÃO | PRÓPRIA | UN | 10 |  | 0
17.2.39 | S01470 | Registro de pressão 3/4" c/canopla cromada, linha Targa C40 - ref.1416, Deca ou similar | ORSE | un | 6 |  | 0
17.2.40 | C2158 | REGISTRO DE GAVETA BRUTO D= 25mm (1") | SEINFRA | UN | 2 |  | 0
17.2.41 | S94658S | Adaptador curto com bolsa e rosca para registro, pvc, soldável, dn 32 mm x 1 , instalado em reservação de água de edificação que possua reservatório de fibra/fibrocimento fornecimento e instalação. af_06/2016 | ORSE | un | 4 |  | 0
17.3 | INSTALAÇÕES SANITARIAS | [5 empty] | 0
17.3.1 | 89849 | TUBO PVC, SERIE NORMAL, ESGOTO PREDIAL, DN 150 MM, FORNECIDO E INSTALADO EM SUBCOLETOR AÉREO DE ESGOTO SANITÁRIO. AF_12/2014 | SINAPI | M | 3 |  | 0
17.3.2 | 89714 | TUBO PVC, SERIE NORMAL, ESGOTO PREDIAL, DN 100 MM, FORNECIDO E INSTALADO EM RAMAL DE DESCARGA OU RAMAL DE ESGOTO SANITÁRIO. AF_12/2014 | SINAPI | M | 157 |  | 0
17.3.3 | 89713 | TUBO PVC, SERIE NORMAL, ESGOTO PREDIAL, DN 75 MM, FORNECIDO E INSTALADO EM RAMAL DE DESCARGA OU RAMAL DE ESGOTO SANITÁRIO. AF_12/2014 | SINAPI | M | 117 |  | 0
17.3.4 | 89712 | TUBO PVC, SERIE NORMAL, ESGOTO PREDIAL, DN 50 MM, FORNECIDO E INSTALADO EM RAMAL DE DESCARGA OU RAMAL DE ESGOTO SANITÁRIO. AF_12/2014 | SINAPI | M | 126 |  | 0
17.3.5 | 89711 | TUBO PVC, SERIE NORMAL, ESGOTO PREDIAL, DN 40 MM, FORNECIDO E INSTALADO EM RAMAL DE DESCARGA OU RAMAL DE ESGOTO SANITÁRIO. AF_12/2014 | SINAPI | M | 80 |  | 0
17.3.6 | 89746 | JOELHO 45 GRAUS, PVC, SERIE NORMAL, ESGOTO PREDIAL, DN 100 MM, JUNTA ELÁSTICA, FORNECIDO E INSTALADO EM RAMAL DE DESCARGA OU RAMAL DE ESGOTO SANITÁRIO. AF_12/2014 | SINAPI | UN | 24 |  | 0
17.3.7 | 89739 | JOELHO 45 GRAUS, PVC, SERIE NORMAL, ESGOTO PREDIAL, DN 75 MM, JUNTA ELÁSTICA, FORNECIDO E INSTALADO EM RAMAL DE DESCARGA OU RAMAL DE ESGOTO SANITÁRIO. AF_12/2014 | SINAPI | UN | 18 |  | 0
17.3.8 | 89732 | JOELHO 45 GRAUS, PVC, SERIE NORMAL, ESGOTO PREDIAL, DN 50 MM, JUNTA ELÁSTICA, FORNECIDO E INSTALADO EM RAMAL DE DESCARGA OU RAMAL DE ESGOTO SANITÁRIO. AF_12/2014 | SINAPI | UN | 24 |  | 0
17.3.9 | 89726 | JOELHO 45 GRAUS, PVC, SERIE NORMAL, ESGOTO PREDIAL, DN 40 MM, JUNTA SOLDÁVEL, FORNECIDO E INSTALADO EM RAMAL DE DESCARGA OU RAMAL DE ESGOTO SANITÁRIO. AF_12/2014 | SINAPI | UN | 20 |  | 0
17.3.10 | 89744 | JOELHO 90 GRAUS, PVC, SERIE NORMAL, ESGOTO PREDIAL, DN 100 MM, JUNTA ELÁSTICA, FORNECIDO E INSTALADO EM RAMAL DE DESCARGA OU RAMAL DE ESGOTO SANITÁRIO. AF_12/2014 | SINAPI | UN | 27 |  | 0
17.3.11 | 89737 | JOELHO 90 GRAUS, PVC, SERIE NORMAL, ESGOTO PREDIAL, DN 75 MM, JUNTA ELÁSTICA, FORNECIDO E INSTALADO EM RAMAL DE DESCARGA OU RAMAL DE ESGOTO SANITÁRIO. AF_12/2014 | SINAPI | UN | 9 |  | 0
17.3.12 | 89731 | JOELHO 90 GRAUS, PVC, SERIE NORMAL, ESGOTO PREDIAL, DN 50 MM, JUNTA ELÁSTICA, FORNECIDO E INSTALADO EM RAMAL DE DESCARGA OU RAMAL DE ESGOTO SANITÁRIO. AF_12/2014 | SINAPI | UN | 40 |  | 0
17.3.13 | 89724 | JOELHO 90 GRAUS, PVC, SERIE NORMAL, ESGOTO PREDIAL, DN 40 MM, JUNTA SOLDÁVEL, FORNECIDO E INSTALADO EM RAMAL DE DESCARGA OU RAMAL DE ESGOTO SANITÁRIO. AF_12/2014 | SINAPI | UN | 92 |  | 0
17.3.14 | 89797 | JUNÇÃO SIMPLES, PVC, SERIE NORMAL, ESGOTO PREDIAL, DN 100 X 100 MM, JUNTA ELÁSTICA, FORNECIDO E INSTALADO EM RAMAL DE DESCARGA OU RAMAL DE ESGOTO SANITÁRIO. AF_12/2014 | SINAPI | UN | 16 |  | 0
17.3.15 | 89785 | JUNÇÃO SIMPLES, PVC, SERIE NORMAL, ESGOTO PREDIAL, DN 50 X 50 MM, JUNTA ELÁSTICA, FORNECIDO E INSTALADO EM RAMAL DE DESCARGA OU RAMAL DE ESGOTO SANITÁRIO. AF_12/2014 | SINAPI | UN | 3 |  | 0
17.3.16 | 89783 | JUNÇÃO SIMPLES, PVC, SERIE NORMAL, ESGOTO PREDIAL, DN 40 MM, JUNTA SOLDÁVEL, FORNECIDO E INSTALADO EM RAMAL DE DESCARGA OU RAMAL DE ESGOTO SANITÁRIO. AF_12/2014 | SINAPI | UN | 4 |  | 0
17.3.17 | S01634 | Junção simples em pvc rígido c/ anéis, para esgoto primário, diâm = 75 x 50mm | ORSE | un | 13 |  | 0
17.3.18 | 89821 | LUVA SIMPLES, PVC, SERIE NORMAL, ESGOTO PREDIAL, DN 100 MM, JUNTA ELÁSTICA, FORNECIDO E INSTALADO EM PRUMADA DE ESGOTO SANITÁRIO OU VENTILAÇÃO. AF_12/2014 | SINAPI | UN | 35 |  | 0
17.3.19 | 89774 | LUVA SIMPLES, PVC, SERIE NORMAL, ESGOTO PREDIAL, DN 75 MM, JUNTA ELÁSTICA, FORNECIDO E INSTALADO EM RAMAL DE DESCARGA OU RAMAL DE ESGOTO SANITÁRIO. AF_12/2014 | SINAPI | UN | 27 |  | 0
17.3.20 | 89753 | LUVA SIMPLES, PVC, SERIE NORMAL, ESGOTO PREDIAL, DN 50 MM, JUNTA ELÁSTICA, FORNECIDO E INSTALADO EM RAMAL DE DESCARGA OU RAMAL DE ESGOTO SANITÁRIO. AF_12/2014 | SINAPI | UN | 30 |  | 0
17.3.21 | 89752 | LUVA SIMPLES, PVC, SERIE NORMAL, ESGOTO PREDIAL, DN 40 MM, JUNTA SOLDÁVEL, FORNECIDO E INSTALADO EM RAMAL DE DESCARGA OU RAMAL DE ESGOTO SANITÁRIO. AF_12/2014 | SINAPI | UN | 21 |  | 0
17.3.22 | 89860 | TE, PVC, SERIE NORMAL, ESGOTO PREDIAL, DN 100 X 100 MM, JUNTA ELÁSTICA, FORNECIDO E INSTALADO EM SUBCOLETOR AÉREO DE ESGOTO SANITÁRIO. AF_12/2014 | SINAPI | UN | 7 |  | 0
17.3.23 | 89829 | TE, PVC, SERIE NORMAL, ESGOTO PREDIAL, DN 75 X 75 MM, JUNTA ELÁSTICA, FORNECIDO E INSTALADO EM PRUMADA DE ESGOTO SANITÁRIO OU VENTILAÇÃO. AF_12/2014 | SINAPI | UN | 11 |  | 0
17.3.24 | 89784 | TE, PVC, SERIE NORMAL, ESGOTO PREDIAL, DN 50 X 50 MM, JUNTA ELÁSTICA, FORNECIDO E INSTALADO EM RAMAL DE DESCARGA OU RAMAL DE ESGOTO SANITÁRIO. AF_12/2014 | SINAPI | UN | 20 |  | 0
17.3.25 | 89786B | TE, PVC, SERIE NORMAL, ESGOTO PREDIAL, DN 75 X 50 MM, JUNTA ELÁSTICA, FORNECIDO E INSTALADO EM RAMAL DE DESCARGA OU RAMAL DE ESGOTO SANITÁRIO. AF_12/2014 | PRÓPRIA | UN | 9 |  | 0
17.3.26 | 89665B | REDUÇÃO EXCÊNTRICA, PVC, SERIE SERIE NORMAL, ESGOTO PREDIAL, DN 75 X 50 MM | PRÓPRIA | UN | 7 |  | 0
17.3.27 | 89708 | CAIXA SIFONADA, PVC, DN 150 X 185 X 75 MM, JUNTA ELÁSTICA, FORNECIDA E INSTALADA EM RAMAL DE DESCARGA OU EM RAMAL DE ESGOTO SANITÁRIO. AF_12/2014 | SINAPI | UN | 4 |  | 0
17.3.28 | 00011712 | CAIXA SIFONADA PVC, 150 X 150 X 50 MM, COM GRELHA QUADRADA BRANCA (NBR 5688) | SINAPI | UN | 15 |  | 0
17.3.29 | 00011713 | CAIXA SIFONADA PVC 150 X 150 X 50MM COM TAMPA CEGA QUADRADA BRANCA | SINAPI | UN | 4 |  | 0
17.3.30 | 00011737 | PROLONGAMENTO PVC PARA CAIXA SIFONADA, 150 MM X 150 MM (NBR 5688) | SINAPI | UN | 23 |  | 0
17.3.31 | 89709 | RALO SIFONADO, PVC, DN 100 X 40 MM, JUNTA SOLDÁVEL, FORNECIDO E INSTALADO EM RAMAL DE DESCARGA OU EM RAMAL DE ESGOTO SANITÁRIO. AF_12/2014 | SINAPI | UN | 7 |  | 0
17.3.32 | S02797 | Caixa de passagem em alvenaria de tijolos maciços esp. = 0,12m, dim. int. = 0.60 x 0.60 x 0.60m | ORSE | un | 3 |  | 0
17.3.33 | S03162 | Caixa de gordura em pvc, múltipla | ORSE | un | 2 |  | 0
17.3.34 | 00011733 | PROLONGAMENTO PVC PARA CAIXA SIFONADA 100 MM X 100 MM (NBR 5688) | SINAPI | UN | 2 |  | 0
17.3.35 | S02684 | Poço de visita em alvenaria tij. maciços esp. = 0,20m, dim. int. = 1.00 x 1.00 x 1.80m, laje sup.c.a. esp. = 0,15m, inclusive tampão td-600 | ORSE | un | 3 |  | 0
17.3.36 | S01644 | Junção invertida em pvc rígido c/ anéis, para esgoto primário, diâm =100 x 75mm | ORSE | un | 3 |  | 0
17.3.37 | S01584 | Redução excentrica em pvc rígido soldável, para esgoto primário, diâm = 100 x 75mm | ORSE | un | 1 |  | 0
17.3.38 | S07594 | Terminal de ventilação em pvc rígido soldável, para esgoto primário, diâm = 75mm | ORSE | un | 2 |  | 0
17.3.39 | S10266 | Terminal de ventilação em pvc rígido soldável, para esgoto primário, diâm = 100mm | ORSE | un | 2 |  | 0
17.3.40 | S01594 | Terminal de ventilação em pvc rígido soldável, para esgoto primário, diâm = 50mm | ORSE | un | 2 |  | 0
17.4 | LOUÇAS E METAIS | [5 empty] | 0
17.4.1 | LOUÇAS | [5 empty] | 0
17.4.1.1 | 95472 | VASO SANITARIO SIFONADO CONVENCIONAL PARA PCD SEM FURO FRONTAL COM LOUÇA BRANCA SEM ASSENTO, INCLUSO CONJUNTO DE LIGAÇÃO PARA BACIA SANITÁRIA AJUSTÁVEL - FORNECIMENTO E INSTALAÇÃO. AF_10/2016 | SINAPI | UN | 6 |  | 0
17.4.1.2 | 86888 | VASO SANITÁRIO SIFONADO COM CAIXA ACOPLADA LOUÇA BRANCA - FORNECIMENTO E INSTALAÇÃO. AF_12/2013 | SINAPI | UN | 10 |  | 0
17.4.1.3 | JCA-SAN-002 | BACIA EM ABS COM CAIXA ACOPLADA, VASO ECONÔMICO, AQUAMATIC DO BRASIL OU EQUIVALENTE TÉCNICO | PRÓPRIA | UN | 9 |  | 0
17.4.1.4 | 86940 | LAVATÓRIO LOUÇA BRANCA COM COLUNA, 45 X 55CM OU EQUIVALENTE, PADRÃO MÉDIO, INCLUSO SIFÃO TIPO GARRAFA, VÁLVULA E ENGATE FLEXÍVEL DE 40CM EM METAL CROMADO, COM APARELHO MISTURADOR PADRÃO MÉDIO - FORNECIMENTO E INSTALAÇÃO. AF_12/2013 | SINAPI | UN | 4 |  | 0
17.4.1.5 | I088202 | LAVATORIO LINHA RAVENA L91 - DECA | SBC | UN | 2 |  | 0
17.4.1.6 | 74234/001 | MICTORIO SIFONADO DE LOUCA BRANCA COM PERTENCES, COM REGISTRO DE PRESSAO 1/2" COM CANOPLA CROMADA ACABAMENTO SIMPLES E CONJUNTO PARA FIXACAO - FORNECIMENTO E INSTALACAO | SINAPI | UN | 9 |  | 0
17.4.1.7 | 86938 | CUBA DE EMBUTIR OVAL EM LOUÇA BRANCA, 35 X 50CM OU EQUIVALENTE, INCLUSO VÁLVULA E SIFÃO TIPO GARRAFA EM METAL CROMADO - FORNECIMENTO E INSTALAÇÃO. AF_12/2013 | SINAPI | UN | 30 |  | 0
17.4.1.8 | 86872 | TANQUE DE LOUÇA BRANCA COM COLUNA, 30L OU EQUIVALENTE - FORNECIMENTO E INSTALAÇÃO. AF_12/2013 | SINAPI | UN | 2 |  | 0
17.4.2 | METAIS | [5 empty] | 0
17.4.2.1 | C1898 | PEÇAS DE APOIO DEFICIENTES C/TUBO INOX P/WC'S | SEINFRA | M | 16.6 |  | 0
17.4.2.2 | 86906B | TORNEIRA DE MESA COM ACIONAMENTO EM ALAVANCA, FECHAMENTO AUTOMÁTICO DE ACABAMENTO CROMADO, DECAMATIC ECO, REF. 1173.C.CONF, DECA OU EQUIVALENTE TÉCNICO | PRÓPRIA | UN | 4 |  | 0
17.4.2.3 | C2502 | TORNEIRA DE FECHAMENTO AUTOMÁTICO | SEINFRA | UN | 32 |  | 0
17.4.2.4 | 86909 | TORNEIRA CROMADA TUBO MÓVEL, DE MESA, 1/2" OU 3/4", PARA PIA DE COZINHA, PADRÃO ALTO - FORNECIMENTO E INSTALAÇÃO. AF_12/2013 | SINAPI | UN | 3 |  | 0
17.4.2.5 | 86913 | TORNEIRA CROMADA 1/2" OU 3/4" PARA TANQUE, PADRÃO POPULAR - FORNECIMENTO E INSTALAÇÃO. AF_12/2013 | SINAPI | UN | 18 |  | 0
17.4.2.6 | 86935 | CUBA DE EMBUTIR DE AÇO INOXIDÁVEL MÉDIA, INCLUSO VÁLVULA TIPO AMERICANA EM METAL CROMADO E SIFÃO FLEXÍVEL EM PVC - FORNECIMENTO E INSTALAÇÃO. AF_12/2013 | SINAPI | UN | 3 |  | 0
17.4.3 | ACESSÓRIOS | [5 empty] | 0
17.4.3.1 | I37400S | Papeleira plastica tipo dispenser para papel higienico rolao | ORSE | un | 25 |  | 0
17.4.3.2 | 00037401 | TOALHEIRO PLASTICO TIPO DISPENSER PARA PAPEL TOALHA INTERFOLHADO | SINAPI | UN | 12 |  | 0
17.4.3.3 | 95547B | DISPENSER PARA PAPEL HIGIÊNICO EM ROLO, INCLUSO FIXAÇÃO | PRÓPRIA | UN | 6 |  | 0
17.4.3.4 | 74125/002 | ESPELHO CRISTAL ESPESSURA 4MM, COM MOLDURA EM ALUMINIO E COMPENSADO 6MM PLASTIFICADO COLADO | SINAPI | M2 | 22.93 |  | 0
17.4.3.5 | 061972 | SINALIZADOR SONORO | SBC | UN | 4 |  | 0
17.4.3.6 | JCA-BANC-010 | BANCADA DE GRANITO BRANCO SIENA - FORNECIDA E INSTALADA - COMPLETA INCLUSIVE FIXAÇÕES E RODOPIA | PRÓPRIA | M2 | 22.18 |  | 0
17.4.3.7 | C3513 | CHUVEIRO CROMADO C/ ARTICULAÇÃO | SEINFRA | UN | 6 |  | 0
17.4.3.8 | S02061 | Secador de mão eletrônico 110/220v - Rev 02 | ORSE | un | 12 |  | 0
17.4.3.9 | S02031 | Fornecimento e instalação saboneteira de louça (deca ref a180) ou similar | ORSE | un | 30 |  | 0
17.5 | RESERVATÓRIOS E AFINS | [5 empty] | 0
17.5.1 | 88503B | CAIXA D'ÁGUA EM FYBERGLASS CAP. 2000L, COM TAMPA INCLUSIVE SUPORTES | PRÓPRIA | UN | 4 |  | 0
17.5.2 | 88503A | CISTERNA EM POLIETILENO, 5000 LITROS, ENTERRADA, INCLUSIVE ESCAVAÇÃO, BASE E REATERRO | PRÓPRIA | UN | 2 |  | 0
18 | INSTALAÇÕES DE COMBATE A INCÊNDIO | [5 empty] | 0
18.1 | EXTINTORES | [5 empty] | 0
18.1.1 | 73775/002 | EXTINTOR INCENDIO AGUA-PRESSURIZADA 10L INCL SUPORTE PAREDE CARGA COMPLETA FORNECIMENTO E COLOCACAO | SINAPI | UN | 5 |  | 0
18.1.2 | 72554 | EXTINTOR DE CO2 6KG - FORNECIMENTO E INSTALACAO | SINAPI | UN | 10 |  | 0
18.1.3 | 83634 | EXTINTOR INCENDIO TP GAS CARBONICO 4KG COMPLETO - FORNECIMENTO E INSTALACAO | SINAPI | UN | 15 |  | 0
18.2 | SINALIZAÇÃO | [5 empty] | 0
18.2.1 | JCA-PPCI-004 | PLACAS DE SINALIZAÇÃO DE ORIENTAÇÃO E SALVAMENTO - 200x150 - FOTOLUMINESCENTE CONFORME NBR 13434 | PRÓPRIA | Un | 13 |  | 0
18.2.2 | JCA-PPCI-001 | PLACAS DE SINALIZAÇÃO DE ORIENTAÇÃO E SALVAMENTO - 260x130 - FOTOLUMINESCENTE CONFORME NBR 13434 | PRÓPRIA | Un | 63 |  | 0
18.2.3 | JCA-PPCI-005 | PLACAS DE SINALIZAÇÃO DE ORIENTAÇÃO E SALVAMENTO - 150x150 - FOTOLUMINESCENTE CONFORME NBR 13434 | PRÓPRIA | Un | 7 |  | 0
18.2.4 | JCA-PPCI-003 | PLACAS DE SINALIZAÇÃO DE EQUIPAMENTOS E ALARME - 200x200 - FOTOLUMINESCENTE CONFORME NBR 13434 | PRÓPRIA | Un | 33 |  | 0
18.3 | HIDRANTES | [5 empty] | 0
18.3.1 | 83633B | HIDRANTE DE RECALQUE PARA SISTEMA DE COMBATE A INCÊNDIO - PADRÃO CBM/BA | PRÓPRIA | UN | 1 |  | 0
18.3.2 | 96765A | ABRIGO PARA HIDRANTE, 90X60X17CM, COM REGISTRO GLOBO ANGULAR 45 GRAUS 2 1/2", ADAPTADOR STORZ 2 1/2", DUAS MANGUEIRA DE INCÊNDIO 15M, REDUÇÃO 2 1/2 X 1 1/2" E ESGUICHO EM LATÃO 1 1/2" - FORNECIMENTO E INSTALAÇÃO. AF_08/2017 | PRÓPRIA | UN | 9 |  | 0
18.3.3 | 92368 | TUBO DE AÇO GALVANIZADO COM COSTURA, CLASSE MÉDIA, DN 80 (3"), CONEXÃO ROSQUEADA, INSTALADO EM REDE DE ALIMENTAÇÃO PARA HIDRANTE - FORNECIMENTO E INSTALAÇÃO. AF_12/2015 | SINAPI | M | 6.3 |  | 0
18.3.4 | 92367 | TUBO DE AÇO GALVANIZADO COM COSTURA, CLASSE MÉDIA, DN 65 (2 1/2"), CONEXÃO ROSQUEADA, INSTALADO EM REDE DE ALIMENTAÇÃO PARA HIDRANTE - FORNECIMENTO E INSTALAÇÃO. AF_12/2015 | SINAPI | M | 116 |  | 0
18.3.5 | 00040626 | TUBO ACO GALVANIZADO COM COSTURA, CLASSE MEDIA, DN 1", E = 3,38 MM, PESO 2,50 KG/M (NBR 5580) | SINAPI | M | 0.4 |  | 0
18.3.6 | 92380 | LUVA, EM FERRO GALVANIZADO, DN 80 (3"), CONEXÃO ROSQUEADA, INSTALADO EM REDE DE ALIMENTAÇÃO PARA HIDRANTE - FORNECIMENTO E INSTALAÇÃO. AF_12/2015 | SINAPI | UN | 2 |  | 0
18.3.7 | 92378 | LUVA, EM FERRO GALVANIZADO, DN 65 (2 1/2"), CONEXÃO ROSQUEADA, INSTALADO EM REDE DE ALIMENTAÇÃO PARA HIDRANTE - FORNECIMENTO E INSTALAÇÃO. AF_12/2015 | SINAPI | UN | 38 |  | 0
18.3.8 | 92636 | JOELHO 90 GRAUS, EM FERRO GALVANIZADO, CONEXÃO ROSQUEADA, DN 80 (3"), INSTALADO EM REDE DE ALIMENTAÇÃO PARA HIDRANTE - FORNECIMENTO E INSTALAÇÃO. AF_12/2015 | SINAPI | UN | 4 |  | 0
18.3.9 | 92390 | JOELHO 90 GRAUS, EM FERRO GALVANIZADO, DN 65 (2 1/2"), CONEXÃO ROSQUEADA, INSTALADO EM REDE DE ALIMENTAÇÃO PARA HIDRANTE - FORNECIMENTO E INSTALAÇÃO. AF_12/2015 | SINAPI | UN | 28 |  | 0
18.3.10 | 97496 | TÊ, EM AÇO, CONEXÃO SOLDADA, DN 80 (3"), INSTALADO EM REDE DE ALIMENTAÇÃO PARA HIDRANTE - FORNECIMENTO E INSTALAÇÃO. AF_12/2015 | SINAPI | UN | 2 |  | 0
18.3.11 | 97495 | TÊ, EM AÇO, CONEXÃO SOLDADA, DN 65 (2 1/2"), INSTALADO EM REDE DE ALIMENTAÇÃO PARA HIDRANTE - FORNECIMENTO E INSTALAÇÃO. AF_12/2015 | SINAPI | UN | 11 |  | 0
18.3.12 | S10613 | Fornecimento e assentamento de te de redução de ferro galvanizado de 2 1/2" x 1" | ORSE | un | 1 |  | 0
18.4 | OUTROS | [5 empty] | 0
18.4.1 | 92913A | LUVA DE REDUÇÃO, EM FERRO GALVANIZADO, 3" X 1", CONEXÃO ROSQUEADA, INSTALADO EM PRUMADAS - FORNECIMENTO E INSTALAÇÃO. AF_12/2015 | PRÓPRIA | UN | 2 |  | 0
18.4.2 | 92913 | LUVA DE REDUÇÃO, EM FERRO GALVANIZADO, 3" X 2 1/2", CONEXÃO ROSQUEADA, INSTALADO EM PRUMADAS - FORNECIMENTO E INSTALAÇÃO. AF_12/2015 | SINAPI | UN | 2 |  | 0
18.4.3 | S00996 | Fornecimento e assentamento de flange sextavado de ferro galvanizado de 2 1/2" | ORSE | un | 4 |  | 0
18.4.4 | JCA-REGI-001 | REGISTRO GLOBO / FECHO RÁPIDO DE 3" | PRÓPRIA | UN | 1 |  | 0
18.4.5 | C4403 | REGISTRO GLOBO / FECHO RÁPIDO DE 2 1/2" | SEINFRA | UN | 1 |  | 0
18.4.6 | 99632B | VÁLVULA DE RETENÇÃO VERTICAL, DE BRONZE, ROSCÁVEL, 2" - FORNECIMENTO E INSTALAÇÃO. AF_01/2019 | PRÓPRIA | UN | 3 |  | 0
18.4.7 | 99629 | VÁLVULA DE RETENÇÃO VERTICAL, DE BRONZE, ROSCÁVEL, 1" - FORNECIMENTO E INSTALAÇÃO. AF_01/2019 | SINAPI | UN | 1 |  | 0
18.4.8 | 99625 | VÁLVULA DE RETENÇÃO HORIZONTAL, DE BRONZE, ROSCÁVEL, 3" - FORNECIMENTO E INSTALAÇÃO. AF_01/2019 | SINAPI | UN | 2 |  | 0
18.4.9 | 99620 | VÁLVULA DE RETENÇÃO HORIZONTAL, DE BRONZE, ROSCÁVEL, 1" - FORNECIMENTO E INSTALAÇÃO. AF_01/2019 | SINAPI | UN | 1 |  | 0
18.4.10 | I5738 | VALVULA DE ALÍVIO DN 2" COMPLETA | SEINFRA | UN | 1 |  | 0
18.4.11 | S09670 | Fornecimento e instalação de pressostato 0 a 10 kgf/cm2 | ORSE | un | 3 |  | 0
18.4.12 | C0447 | BOMBA CENTRÍFUGA DE 5 CV, INCLUSIVE MAT.DE SUCÇÃO | SEINFRA | UN | 1 |  | 0
18.4.13 | C0449 | BOMBA CENTRÍFUGA P/ PRESSURIZAÇÃO/HIDRANTE 15 CV | SEINFRA | UN | 1 |  | 0
18.4.14 | C0445 | BOMBA CENTRÍFUGA DE 2 CV, INCLUSIVE MAT.DE SUCÇÃO | SEINFRA | UN | 1 |  | 0
19 | INSTALAÇÕES DE SPDA | [5 empty] | 0
19.1 | MALHA DE CAPTAÇÃO | [5 empty] | 0
19.1.1 | 96973 | CORDOALHA DE COBRE NU 35 MM², NÃO ENTERRADA, COM ISOLADOR - FORNECIMENTO E INSTALAÇÃO. AF_12/2017 | SINAPI | M | 228 |  | 0
19.1.2 | 72272 | CONECTOR PARAFUSO FENDIDO ?SPLIT-BOLT? - PARA CABO DE 35MM2 - FORNECIMENTO E INSTALACAO | SINAPI | UN | 42 |  | 0
19.1.3 | S10693 | Suporte guia reforçado 90º em chapa galvanizada c/ 2 roldanas ref:TEL-290 - SPDA | ORSE | un | 194 |  | 0
19.1.4 | 72315 | TERMINAL AEREO EM ACO GALVANIZADO COM BASE DE FIXACAO H = 30CM | SINAPI | UN | 19 |  | 0
19.1.5 | 96989 | CAPTOR TIPO FRANKLIN PARA SPDA - FORNECIMENTO E INSTALAÇÃO. AF_12/2017 | SINAPI | UN | 1 |  | 0
19.2 | DESCIDA | [5 empty] | 0
19.2.1 | S07903 | Fornecimento e instalação de haste de aterramento galvanizada a fogo 3/8"x3,45m (RE-BAR) TEL-760, exclusive clips | ORSE | un | 166 |  | 0
19.2.2 | S07904 | Clips 3/8" para haste de aterramento galvanizada ref:TEL-5238 - Rev - 02 | ORSE | un | 139 |  | 0
19.2.3 | S09048 | Conector de medição em bronze c/4 parafusos p/cabos de cobre 16-70mm² ref.TEL-560 (pára-raio) | ORSE | Un | 8 |  | 0
19.2.4 | 91855 | ELETRODUTO FLEXÍVEL CORRUGADO REFORÇADO, PVC, DN 25 MM (3/4"), PARA CIRCUITOS TERMINAIS, INSTALADO EM PAREDE - FORNECIMENTO E INSTALAÇÃO. AF_12/2015 | SINAPI | M | 20 |  | 0
19.2.5 | S07904 | Clips 3/8" para haste de aterramento galvanizada ref:TEL-5238 - Rev - 02 | ORSE | un | 8 |  | 0
19.3 | MALHA DE ATERRAMENTO | [5 empty] | 0
19.3.1 | 96985 | HASTE DE ATERRAMENTO 5/8 PARA SPDA - FORNECIMENTO E INSTALAÇÃO. AF_12/2017 | SINAPI | UN | 36 |  | 0
19.3.2 | C4765 | ATERRAMENTO COMPLETO C/ HASTE COPPERWELD 5/8"X 2.40M | SEINFRA | UN | 8 |  | 0
19.3.3 | 96977 | CORDOALHA DE COBRE NU 50 MM², ENTERRADA, SEM ISOLADOR - FORNECIMENTO E INSTALAÇÃO. AF_12/2017 | SINAPI | M | 132 |  | 0
19.3.4 | C3909 | SOLDA EXOTÉRMICA | SEINFRA | UN | 44 |  | 0
19.3.5 | 93358 | ESCAVAÇÃO MANUAL DE VALA COM PROFUNDIDADE MENOR OU IGUAL A 1,30 M. AF_03/2016 | SINAPI | M3 | 20 |  | 0
19.3.6 | 93382 | REATERRO MANUAL DE VALAS COM COMPACTAÇÃO MECANIZADA. AF_04/2016 | SINAPI | M3 | 20 |  | 0
19.4 | QUADRO DE EQUIPOTENCIALIZAÇÃO | [5 empty] | 0
19.4.1 | S11273 | Caixa de equipotencialização em aço 200x200x90mm, para embutir com tampa, com 9 terminais, ref:TEL-901 ou similar (SPDA) | ORSE | m | 1 |  | 0
20 | AR CONDICIONADO | [5 empty] | 0
20.1 | DUTOS E AFINS | [5 empty] | 0
20.1.1 | C3873 | GRELHA DE INSUFLAMENTO/RETORNO, EM ALUMÍNIO ATÉ 0,25 M2 (FORNECIMENTO E MONTAGEM) | SEINFRA | UN | 139 |  | 0
20.1.2 | JCA-DUTO-010 | REDE DE INSUFLAMENTO/RETORNO C/ DUTOS MPU, DEFLETORES, CHAVEAMENTOS, FIXAÇÕES, ETC. | PRÓPRIA | M2 | 336 |  | 0
20.1.3 | JCA-MECA-001 | DUTO FLEXIVEL TIPO ISODEC - DIAMETRO 100mm | PRÓPRIA | M | 30 |  | 0
20.1.4 | 070401 | GAS REFRIGERANTE R410 | SBC | KG | 25.85 |  | 0
20.1.5 | JCA-ARCO-001 | VENEZIANA EXTERIOR AWK 697x297 | PRÓPRIA | UN | 5 |  | 0
20.1.6 | JCA-ARCO-002 | VENEZIANA EXTERIOR AWK 797x297 | PRÓPRIA | UN | 2 |  | 0
20.1.7 | JCA-ARCO-003 | VENEZIANA EXTERIOR AWK 897x297 | PRÓPRIA | UN | 3 |  | 0
20.1.8 | JCA-ARCO-004 | VENEZIANA EXTERIOR AWK 997x297 | PRÓPRIA | UN | 11 |  | 0
20.2 | REDE FRIGORÍGENA | [5 empty] | 0
20.2.1 | 97327 | TUBO EM COBRE FLEXÍVEL, DN 1/4?, COM ISOLAMENTO, INSTALADO EM RAMAL DE ALIMENTAÇÃO DE AR CONDICIONADO COM CONDENSADORA INDIVIDUAL FORNECIMENTO E INSTALAÇÃO. AF_12/2015 | SINAPI | M | 506 |  | 0
20.2.2 | 97328 | TUBO EM COBRE FLEXÍVEL, DN 3/8", COM ISOLAMENTO, INSTALADO EM RAMAL DE ALIMENTAÇÃO DE AR CONDICIONADO COM CONDENSADORA INDIVIDUAL ? FORNECIMENTO E INSTALAÇÃO. AF_12/2015 | SINAPI | M | 460 |  | 0
20.2.3 | 97329 | TUBO EM COBRE FLEXÍVEL, DN 1/2", COM ISOLAMENTO, INSTALADO EM RAMAL DE ALIMENTAÇÃO DE AR CONDICIONADO COM CONDENSADORA INDIVIDUAL ? FORNECIMENTO E INSTALAÇÃO. AF_12/2015 | SINAPI | M | 314 |  | 0
20.2.4 | 97330 | TUBO EM COBRE FLEXÍVEL, DN 5/8", COM ISOLAMENTO, INSTALADO EM RAMAL DE ALIMENTAÇÃO DE AR CONDICIONADO COM CONDENSADORA INDIVIDUAL ? FORNECIMENTO E INSTALAÇÃO. AF_12/2015 | SINAPI | M | 228 |  | 0
20.2.5 | 00037591 | SUPORTE MAO-FRANCESA EM ACO, ABAS IGUAIS 40 CM, CAPACIDADE MINIMA 70 KG, BRANCO | SINAPI | UN | 52 |  | 0
20.3 | OUTROS SERVIÇOS | [5 empty] | 0
20.3.1 | JCA-ARCO-010 | INSTALAÇÃO DE EQUIPAMENTO DE AR CONDICIONADO INDIVIDUAL (HIWALL OU PISO TETO), UNIDADE INTERNA E EXTERNA, INCLUSIVE FIXAÇÃO E SUPORTES | PRÓPRIA | UN | 76 |  | 0
20.3.2 | JCA-ARCO-011 | INSTALAÇÃO DE EQUIPAMENTO DE EXAUSTÃO / VENTILAÇÃO, INCLUSIVE FIXAÇÃO E SUPORTES | PRÓPRIA | UN | 21 |  | 0
21 | EQUIPAMENTOS | [5 empty] | 0
21.1 | AGUAS PLUVIAIS | [5 empty] | 0
21.1.1 | JCA-PLU-001 | FILTRO SEPARADOR DE SÓLIDOS PARA ÁGUA DE CHUVA - BDI = 18,25 | PRÓPRIA | UN | 2 |  | 0
21.2 | AR CONDICIONADO | [5 empty] | 0
21.2.1 | INS-567871 | CAIXA DE VENTILAÇÃO 600m²/h (30mmCa) + FILTRO G4 - BDI = 18,25 | PRÓPRIA | UN | 1 |  | 0
21.2.2 | INS-135315 | CAIXA DE VENTILAÇÃO 800m²/h (50mmCa) + FILTRO G4 - BDI = 18,25 | PRÓPRIA | UN | 1 |  | 0
21.2.3 | INS-438655 | CAIXA DE VENTILAÇÃO 1000m²/h (50mmCa) + FILTRO G4 - BDI = 18,25 | PRÓPRIA | UN | 3 |  | 0
21.2.4 | INS-073165 | CAIXA DE VENTILAÇÃO 1200m²/h (50mmCa) + FILTRO G4 - BDI = 18,25 | PRÓPRIA | UN | 5 |  | 0
21.2.5 | INS-014190 | CAIXA DE VENTILAÇÃO 1400m²/h (30mmCa) + FILTRO G4 - BDI = 18,25 | PRÓPRIA | UN | 2 |  | 0
21.2.6 | INS-802696 | CAIXA DE VENTILAÇÃO 1600m²/h (50mmCa) + FILTRO G4 - BDI = 18,25 | PRÓPRIA | UN | 1 |  | 0
21.2.7 | INS-824507 | CAIXA DE VENTILAÇÃO 2000m²/h (50mmCa) + FILTRO G4 - BDI = 18,25 | PRÓPRIA | UN | 1 |  | 0
21.2.8 | INS-995562 | EXAUSTOR AXIAL 96M3/H - BDI = 18,25 | PRÓPRIA | UN | 7 |  | 0
21.3 | LÓGICA | [5 empty] | 0
21.3.1 | C3973 | CÂMERA FIXA - CFTV - INSTALADA/PROGRAMADA - CONFORME ESPECIFICAÇÃO NOS PROJETOS E MEMORIAIS - BDI = 18,25 | SEINFRA | UN | 34 |  | 0
22 | SERVIÇOS COMPLEMENTARES | [5 empty] | 0
22.1 | LIMPEZA FINAL | [5 empty] | 0
22.1.1 | C1628 | LIMPEZA GERAL | SEINFRA | M2 | 2372 |  | 0
22.2 | IMPERMEABILIZAÇÃO | [5 empty] | 0
22.2.1 | C2843 | IMPERMEABILIZAÇÃO C/ EMULSÃO ASFÁLTICA CONSUMO 2kg/m² | SEINFRA | M2 | 275.19 |  | 0
22.2.2 | 98546 | IMPERMEABILIZAÇÃO DE SUPERFÍCIE COM MANTA ASFÁLTICA, UMA CAMADA, INCLUSIVE APLICAÇÃO DE PRIMER ASFÁLTICO, E=3MM. AF_06/2018 | SINAPI | M2 | 293.05 |  | 0
22.2.3 | 98563 | PROTEÇÃO MECÂNICA DE SUPERFÍCIE HORIZONTAL COM ARGAMASSA DE CIMENTO E AREIA, TRAÇO 1:3, E=2CM. AF_06/2018 | SINAPI | M2 | 293.05 |  | 0
22.3 | COMUNICAÇÃO VISUAL | [5 empty] | 0
22.3.1 | C4648 | PLACAS COM BRAILLE PARA SINALIZAÇÃO TÁTIL | SEINFRA | UN | 84 |  | 0
22.3.2 | JCA-COMV-003 | PLACA DE DEPENDÊNCIA EM PVC, ESPESSURA 10MM, 15X6CM, COM FUNDO CINZA E TEXTOS BRANCOS CORTADOS A LASER E FAIXA EM BRAILLE - FORNECIMENTO E INSTALAÇÃO | PRÓPRIA | Un | 89 |  | 0
22.4 | PAISAGISMO | [5 empty] | 0
22.4.1 | 98509 | PLANTIO DE ARBUSTO OU CERCA VIVA. AF_05/2018 | SINAPI | UN | 60 |  | 0
22.4.2 | 98516 | PLANTIO DE PALMEIRA COM ALTURA DE MUDA MENOR OU IGUAL A 2,00 M. AF_05/2018 | SINAPI | UN | 10 |  | 0
22.4.3 | S07657 | Limitador de grama com borda fina, l=12,5cm | ORSE | m | 9.44 |  | 0
22.4.4 | S02411 | Banco com encosto, compr=1,50m, largura=30cm, pé de ferro fundido e com 10 réguas de madeira, inclusive pintura | ORSE | un | 4 |  | 0
22.4.5 | S11454 | Pavimentação em bloco de concreto vibroprensado, intertravado, colorido, 16 faces, 11x22cm, e=6cm, 39un/m2, NBR9781, Fck(min)=35MPa, sob coxim areia grossa compactada c/ placa vibratória, e(comp.)=6cm, rejuntado c/ areia fina. | ORSE | m2 | 38.95 |  | 0
22.4.6 | 98521 | APLICAÇÃO DE CALCÁRIO PARA CORREÇÃO DO PH DO SOLO. AF_05/2018 | SINAPI | M2 | 372.64 |  | 0
22.4.7 | 98520 | APLICAÇÃO DE ADUBO EM SOLO. AF_05/2018 | SINAPI | M2 | 375 |  | 0
22.4.8 | 98534 | PODA EM ALTURA DE ÁRVORE COM DIÂMETRO DE TRONCO MAIOR OU IGUAL A 0,40 M E MENOR QUE 0,60 M.AF_05/2018 | SINAPI | UN | 3 |  | 0
22.4.9 | S02241 | Pavimentação ornamental com seixo rolado espalhado | ORSE | m3 | 1.49 |  | 0
22.4.10 | 98519 | REVOLVIMENTO E LIMPEZA MANUAL DE SOLO. AF_05/2018 | SINAPI | M2 | 388.59 |  | 0
22.4.11 | UFSB-S07616 | Grama amendoim (arachis repens), fornecimento e plantio | PRÓPRIA | M2 | 329.92 |  | 0
22.4.12 | S02394 | Fornecimento e espalhamento de terra vegetal preparada | ORSE | m3 | 55.89 |  | 0
22.5 | OUTROS ELEMENTOS | [5 empty] | 0
22.5.1 | C4646 | CORRIMÃO DUPLA ALTURA EM AÇO INOX DIAM 1 1/2 | SEINFRA | M | 52.46 |  | 0
22.5.2 | C1448 | GUARDA CORPO DE TUBO DE AÇO INOX | SEINFRA | M | 218.46 |  | 0
22.5.3 | 00010848 | PLACA DE INAUGURACAO METALICA, *40* CM X *60* CM | SINAPI | UN | 1 |  | 0
22.5.4 | JCA-ESC-001 | FORNECIMENTO E INSTALAÇÃO DE ESCADA HELICOIDAL COM RAIO=0,70m E ALTURA 3,40m COMPLETA INCLUSIVE PINTURA ESMALTE SINTETICO FOSCO SOBRE FUNDO ANTI-CORROSIVO | PRÓPRIA | UN | 1 |  | 0
[5 empty] | VALOR ORÇAMENTO: |  | 1763.94
[5 empty] | VALOR BDI SERVIÇO: | 0% | 0
[5 empty] | VALOR BDI DIFERENCIADO: | 0% | 0
[5 empty] | VALOR TOTAL: |  | 1763.94