## ORCAMENTO
ITEM | CÓDIGO | DESCRIÇÃO | FONTE | UND | QUANTIDADE | PREÇO UNITÁRIO R$ | PREÇO TOTAL R$
1 | ADMINISTRAÇÃO LOCAL | [5 empty] | 0
1.1 | CAMPUS SOSÍGENES COSTA | [5 empty] | 0
1.1.1 | 93567 | ENGENHEIRO CIVIL DE OBRA PLENO COM ENCARGOS COMPLEMENTARES | SINAPI | MES | 3 |  | 0
1.1.2 | 93572 | ENCARREGADO GERAL DE OBRAS COM ENCARGOS COMPLEMENTARES | SINAPI | MES | 3 |  | 0
1.1.3 | 93563 | ALMOXARIFE COM ENCARGOS COMPLEMENTARES | SINAPI | MES | 3 |  | 0
1.1.4 | 88326 | VIGIA NOTURNO COM ENCARGOS COMPLEMENTARES | SINAPI | H | 588.88 |  | 0
1.1.5 | 72840 | TRANSPORTE COMERCIAL COM CAMINHAO CARROCERIA 9 T, RODOVIA PAVIMENTADA | SINAPI | TXKM | 4050 |  | 0
1.1.6 | 72850 | CARGA, MANOBRAS E DESCARGA DE MATERIAIS DIVERSOS, COM CAMINHAO CARROCERIA 9T (CARGA E DESCARGA MANUAIS) | SINAPI | T | 9 |  | 0
1.2 | CAMPUS PAULO FREIRE | [5 empty] | 0
1.2.1 | 93567 | ENGENHEIRO CIVIL DE OBRA PLENO COM ENCARGOS COMPLEMENTARES | SINAPI | MES | 4 |  | 0
1.2.2 | 93572 | ENCARREGADO GERAL DE OBRAS COM ENCARGOS COMPLEMENTARES | SINAPI | MES | 4 |  | 0
1.2.3 | 93563 | ALMOXARIFE COM ENCARGOS COMPLEMENTARES | SINAPI | MES | 4 |  | 0
1.2.4 | 88326 | VIGIA NOTURNO COM ENCARGOS COMPLEMENTARES | SINAPI | H | 784 |  | 0
1.2.5 | 72840 | TRANSPORTE COMERCIAL COM CAMINHAO CARROCERIA 9 T, RODOVIA PAVIMENTADA | SINAPI | TXKM | 4050 |  | 0
1.2.6 | 72850 | CARGA, MANOBRAS E DESCARGA DE MATERIAIS DIVERSOS, COM CAMINHAO CARROCERIA 9T (CARGA E DESCARGA MANUAIS) | SINAPI | T | 9 |  | 0
1.3 | CAMPUS JORGE AMADO | [5 empty] | 0
1.3.1 | 93572 | ENCARREGADO GERAL DE OBRAS COM ENCARGOS COMPLEMENTARES | SINAPI | MES | 1 |  | 0
1.4 | CADASTRO DE REDES | [5 empty] | 0
1.4.1 | S06098 | Cadastro de Redes de Água / Adutoras | ORSE | m | 2500 |  | 0
1.4.2 | S11675 | Cadastro de Redes de Drenagem | ORSE | m | 1500 |  | 0
1.4.3 | S11676 | Cadastro de Redes de Esgoto | ORSE | m | 1500 |  | 0
1.4.4 | AD 29.05.0100 (/) | Elaboração do PGRCC, incluindo a apresentacao dos comprovantes do Transporte e Destinacao Final dos RCC (Classes A, B, C e D), Lista de Treinamentos dos Funcionarios e Registro Fotografico dos locais de acondicionamento e treinamento com fotos (10X15)cm acompanhadas de legendas e indicacao da localizacao, conforme recomendacoes e especificacoes do orgao contratante. O Relatorio devera ser apresentado em duas vias (original e copia) encadernadas e acompanhadas de copia digitalizada e armazenada em "DVD Rom". (desonerado) | SCO | un | 1 |  | 0
2 | CAMPUS SOSÍGENES COSTA - CSC | [5 empty] | 0
2.1 | SALAS PAV. ADMINISTRATIVO | [5 empty] | 0
2.1.1 | 73616 | DEMOLICAO DE CONCRETO SIMPLES (PISO EXISTENTE) | SINAPI | M3 | 2.3 |  | 0
2.1.2 | 73992/001 | LOCACAO CONVENCIONAL DE OBRA, ATRAVÉS DE GABARITO DE TABUAS CORRIDAS PONTALETADAS A CADA 1,50M, SEM REAPROVEITAMENTO | SINAPI | M2 | 186 |  | 0
2.1.3 | 94339 | ATERRO MECANIZADO COM RETROESCAVADEIRA (CAPACIDADE DA CAÇAMBA DA RETRO: 0,26 M³ / POTÊNCIA: 88 HP), PROFUNDIDADE ATÉ 1,5 M, COM AREIA PARA ATERRO. AF_05/2016 | SINAPI | M3 | 73.25 |  | 0
2.1.4 | 93358 | ESCAVAÇÃO MANUAL DE VALAS. AF_03/2016 | SINAPI | M3 | 4.12 |  | 0
2.1.5 | 5970 | FORMA TABUA PARA CONCRETO EM FUNDACAO, C/ REAPROVEITAMENTO 2X. | SINAPI | M2 | 22.01 |  | 0
2.1.6 | 92423 | MONTAGEM E DESMONTAGEM DE FÔRMA DE PILARES RETANGULARES E ESTRUTURAS SIMILARES COM ÁREA MÉDIA DAS SEÇÕES MAIOR QUE 0,25 M², PÉ-DIREITO SIMPLES, EM CHAPA DE MADEIRA COMPENSADA RESINADA, 6 UTILIZAÇÕES. AF_12/2015 | SINAPI | M2 | 6.5 |  | 0
2.1.7 | 92917 | ARMAÇÃO DE ESTRUTURAS DE CONCRETO ARMADO, EXCETO VIGAS, PILARES, LAJES E FUNDAÇÕES PROFUNDAS (DE EDIFÍCIOS DE MÚLTIPLOS PAVIMENTOS, EDIFICAÇÃO TÉRREA OU SOBRADO), UTILIZANDO AÇO CA-50 DE 8,0 MM - MONTAGEM. AF_12/2015 | SINAPI | KG | 99.82 |  | 0
2.1.8 | 92761 | ARMAÇÃO DE PILAR OU VIGA DE UMA ESTRUTURA CONVENCIONAL DE CONCRETO ARMADO EM UM EDIFÍCIO DE MÚLTIPLOS PAVIMENTOS UTILIZANDO AÇO CA-50 DE 8,0 MM - MONTAGEM. AF_12/2015 | SINAPI | KG | 31.6 |  | 0
2.1.9 | UFSB-CIV-109 | ARMAÇÃO DE PILAR OU VIGA DE UMA ESTRUTURA CONVENCIONAL DE CONCRETO ARMADO UTILIZANDO AÇO CA-60, DIÂMETRO DE 4.2 MM. | PROPRIA | KG | 30.29 |  | 0
2.1.10 | 94971 | CONCRETO FCK = 25MPA, TRAÇO 1:2,3:2,7 (CIMENTO/ AREIA MÉDIA/ BRITA 1) - PREPARO MECÂNICO COM BETONEIRA 600 L. AF_07/2016 | SINAPI | M3 | 3.61 |  | 0
2.1.11 | 74157/004 | LANCAMENTO/APLICACAO MANUAL DE CONCRETO EM FUNDACOES | SINAPI | M3 | 2.86 |  | 0
2.1.12 | 92873 | LANÇAMENTO COM USO DE BALDES, ADENSAMENTO E ACABAMENTO DE CONCRETO EM ESTRUTURAS. AF_12/2015 | SINAPI | M3 | 0.75 |  | 0
2.1.13 | 73964/006 | REATERRO DE VALA COM COMPACTAÇÃO MANUAL | SINAPI | M3 | 0.93 |  | 0
2.1.14 | 73899/002 | DEMOLICAO DE ALVENARIA DE TIJOLOS FURADOS S/REAPROVEITAMENTO | SINAPI | M3 | 4.28 |  | 0
2.1.15 | 68053 | FORNECIMENTO/INSTALACAO LONA PLASTICA PRETA, PARA IMPERMEABILIZACAO, ESPESSURA 150 MICRAS. | SINAPI | M2 | 127.12 |  | 0
2.1.16 | 85662 | ARMACAO EM TELA DE ACO SOLDADA NERVURADA Q-92, ACO CA-60, 4,2MM, MALHA 15X15CM | SINAPI | M2 | 127.12 |  | 0
2.1.17 | UFSB-CIV-PEQ-037 | LASTRO DE CONCRETO 25MPA, PREPARO MECÂNICO, INCLUSOS ADITIVO IMPERMEABILIZANTE, LANÇAMENTO E ADENSAMENTO | PROPRIA | M3 | 10.17 |  | 0
2.1.18 | 87632 | CONTRAPISO EM ARGAMASSA TRAÇO 1:4 (CIMENTO E AREIA), PREPARO MANUAL, APLICADO EM ÁREAS SECAS SOBRE LAJE, ADERIDO, ESPESSURA 3CM. AF_06/2014 | SINAPI | M2 | 127.12 |  | 0
2.1.19 | 72137 | PISO INDUSTRIAL ALTA RESISTENCIA, ESPESSURA 12MM, INCLUSO JUNTAS DE DILATACAO PLASTICAS E POLIMENTO MECANIZADO | SINAPI | M2 | 127.12 |  | 0
2.1.20 | S02259 | Rodapé alta resistência, h = 7 cm | ORSE | m | 134.96 |  | 0
2.1.21 | 87520 | ALVENARIA DE VEDAÇÃO DE BLOCOS CERÂMICOS FURADOS NA HORIZONTAL DE 9X19X19CM (ESPESSURA 9CM) DE PAREDES COM ÁREA LÍQUIDA MAIOR OU IGUAL A 6M² COM VÃOS E ARGAMASSA DE ASSENTAMENTO COM PREPARO MANUAL. AF_06/2014 | SINAPI | M2 | 80.47 |  | 0
2.1.22 | 87905 | CHAPISCO APLICADO EM ALVENARIA (COM PRESENÇA DE VÃOS) E ESTRUTURAS DE CONCRETO DE FACHADA, COM COLHER DE PEDREIRO. ARGAMASSA TRAÇO 1:3 COM PREPARO EM BETONEIRA 400L. AF_06/2014 | SINAPI | M2 | 160.95 |  | 0
2.1.23 | 87777 | EMBOÇO OU MASSA ÚNICA EM ARGAMASSA TRAÇO 1:2:8, PREPARO MANUAL, APLICADA MANUALMENTE EM PANOS DE FACHADA COM PRESENÇA DE VÃOS, ESPESSURA DE 25 MM. AF_06/2014 | SINAPI | M2 | 160.95 |  | 0
2.1.24 | 120780 | MOLDURA PARA PORTA DE ACESSO EM ARGAMASSA CIM.AREIA | SBC | M | 20 |  | 0
2.1.25 | 88415 | APLICAÇÃO MANUAL DE FUNDO SELADOR ACRÍLICO EM PAREDES EXTERNAS DE CASAS. AF_06/2014 | SINAPI | M2 | 157.41 |  | 0
2.1.26 | 96135 | APLICAÇÃO MANUAL DE MASSA ACRÍLICA EM PAREDES EXTERNAS DE CASAS, DUAS DEMÃOS. AF_05/2017 | SINAPI | M2 | 262.97 |  | 0
2.1.27 | 88489 | APLICAÇÃO MANUAL DE PINTURA COM TINTA LÁTEX ACRÍLICA EM PAREDES, DUAS DEMÃOS. AF_06/2014 | SINAPI | M2 | 640.88 |  | 0
2.1.28 | 88486 | APLICAÇÃO MANUAL DE PINTURA COM TINTA LÁTEX PVA EM TETO, DUAS DEMÃOS. AF_06/2014 | SINAPI | M2 | 111.85 |  | 0
2.1.29 | 74145/001 | PINTURA ESMALTE FOSCO, DUAS DEMAOS, SOBRE SUPERFICIE METALICA, INCLUSO UMA DEMAO DE FUNDO ANTICORROSIVO. UTILIZACAO DE REVOLVER ( AR-COMPRIMIDO). | SINAPI | M2 | 519.94 |  | 0
2.1.30 | 91125 | TRANSPORTE HORIZONTAL, VERGALHÕES DE AÇO, MANUAL, 30M. AF_06/2015 | SINAPI | KG | 3000 |  | 0
2.1.31 | UFSB-CIV-PEQ-30 | ESTRUTURA METÁLICA PARA COBERTURA EM PERFIS METÁLICOS DUPLOS ENRIJECIDOS DE 4"E 5" E PERFIL DOBRADO DE 3" FORNECIMENTO E MONTAGEM (CONFORME PROJETO) | PROPRIA | m2 | 138.6 |  | 0
2.1.32 | UFSB-CIV-PEQ176 | Estrutura metálica com perfis em tubo metalon 40 x 20mm x 0,95 chapa 18 para suporte de platibanda - Fornecimento e Instalação | PROPRIA | m2 | 32.45 |  | 0
2.1.33 | S09918 | Telhamento com telha de alumínio dupla, trapezoidal, tipo sanduíche 0,6mm pré pintada em duas faces, com isolamento de espuma rígida de poliuretano 30mm pintada | ORSE | m2 | 74.1 |  | 0
2.1.34 | S00031 | Remoção de esquadria de madeira, com ou sem batente | ORSE | m2 | 11.83 |  | 0
2.1.35 | UFSB-CIV-PEQ-033 | REMOÇÃO DE FÓRMICA COM PINTURA ESMALTE FOSCO PARA MADEIRA, DUAS DEMAOS, SOBRE FUNDO NIVELADOR BRANCO. | PROPRIA | M2 | 6.3 |  | 0
2.1.36 | 72144 | RECOLOCACAO DE FOLHAS DE PORTA DE PASSAGEM OU JANELA, CONSIDERANDO REAPROVEITAMENTO DO MATERIAL | SINAPI | UN | 11 |  | 0
2.1.37 | 022401 | RETIRADA DIVISORIA DE DRY WALL | SBC | M2 | 20.55 |  | 0
2.1.38 | UFSB-CIV-PEQ-331 | PAREDE COM PLACAS DE GESSO ACARTONADO (DRYWALL), PARA USO INTERNO, COM ISOLAMENTO ACÚSTICO EM LÃ DE VIDRO. | PROPRIA | M2 | 20.58 |  | 0
2.1.39 | UFSB-ARQ-PEQ-21 | FORRO DE FIBRA MINERAL 1,25X0,625, PARA AMBIENTES COMERCIAIS, INCLUSIVE ESTRUTURA DE FIXAÇÃO. AF_05/2017_P | PROPRIA | M2 | 127.12 |  | 0
2.1.40 | 94231 | RUFO EM CHAPA DE AÇO GALVANIZADO NÚMERO 24, CORTE DE 25 CM, INCLUSO TRANSPORTE VERTICAL. AF_06/2016 | SINAPI | M | 30.46 |  | 0
2.1.41 | UFSB-CIV-PEQ-01 | Fechamento em placa cimentícia, com espessura de 12 mm | PROPRIA | m² | 69.38 |  | 0
2.1.42 | 94228 | CALHA EM CHAPA DE AÇO GALVANIZADO NÚMERO 24, DESENVOLVIMENTO DE 50 CM, INCLUSO TRANSPORTE VERTICAL. AF_06/2016 | SINAPI | M | 19.5 |  | 0
2.1.43 | S09966 | Condutor pvc soldável p/calha pluvial, d= 150mm | ORSE | m | 9 |  | 0
2.1.44 | UFSB-CIV-PEQ-224 | Fornecimento e instalação de rede de proteção em nylon malha 5 x 5 cm para janelas, varandas, etc., inclusive ganchos em aço | PROPRIA | m² | 35.8 |  | 0
2.1.45 | UFSB-CIV-1018 | ESQUADRIA DE CORRER/FIXA EM VIDRO TEMPERADO INCOLOR, ESPESSURA 8MM, FORNECIMENTO E INSTALACAO, INCLUSIVE FERAGENS (CONFORME PROJETO) | PROPRIA | M2 | 48.41 |  | 0
2.1.46 | S01988 | Peitoril granito cinza polido, c/ largura = 17 cm, esp = 2 cm | ORSE | m | 43.1 |  | 0
2.1.47 | 93190 | VERGA MOLDADA IN LOCO COM UTILIZAÇÃO DE BLOCOS CANALETA PARA JANELAS COM ATÉ 1,5 M DE VÃO. AF_03/2016 | SINAPI | M | 10.4 |  | 0
2.1.48 | 93198 | CONTRAVERGA MOLDADA IN LOCO COM UTILIZAÇÃO DE BLOCOS CANALETA PARA VÃOS DE ATÉ 1,5 M DE COMPRIMENTO. AF_03/2016 | SINAPI | M | 20.8 |  | 0
2.1.49 | 93191 | VERGA MOLDADA IN LOCO COM UTILIZAÇÃO DE BLOCOS CANALETA PARA JANELAS COM MAIS DE 1,5 M DE VÃO. AF_03/2016 | SINAPI | M | 22.15 |  | 0
2.1.50 | 93199 | CONTRAVERGA MOLDADA IN LOCO COM UTILIZAÇÃO DE BLOCOS CANALETA PARA VÃOS DE MAIS DE 1,5 M DE COMPRIMENTO. AF_03/2016 | SINAPI | M | 44.3 |  | 0
2.1.51 | 95135 | LOCACAO DE ANDAIME METALICO TUBULAR TIPO TORRE | SINAPI | M/MES | 240 |  | 0
2.1.52 | 72897 | CARGA MANUAL DE ENTULHO EM CAMINHAO BASCULANTE 6 M3 | SINAPI | M3 | 11.59 |  | 0
2.1.53 | 72900 | TRANSPORTE DE ENTULHO COM CAMINHAO BASCULANTE 6 M3, RODOVIA PAVIMENTADA, DMT 0,5 A 1,0 KM | SINAPI | M3 | 11.59 |  | 0
2.1.54 | 91940 | CAIXA RETANGULAR 4" X 2" MÉDIA (1,30 M DO PISO), PVC, INSTALADA EM PAREDE - FORNECIMENTO E INSTALAÇÃO. AF_12/2015 | SINAPI | UN | 19 |  | 0
2.1.55 | UFSB-ELE-PEQ-01 | Condulete top em pvc rigido, p/eletroduto d=1/2" e 3/4" , com tampa (modelos: C,E,LB,LL,LR), Tigre ou similar - Rev. 01 | PROPRIA | un | 12 |  | 0
2.1.56 | S07877 | Curva horizontal 100 x 50 mm para eletrocalha metálica, com ângulo 90° (ref.: mopa ou similar) | ORSE | un | 4 |  | 0
2.1.57 | UFSB-ELE-120 | CURVA 90 GRAUS PARA ELETRODUTO CONDULETE TOP, DN 25 MM (3/4"), PARA CIRCUITOS TERMINAIS, INSTALADA EM PAREDE - FORNECIMENTO E INSTALAÇÃO. | PROPRIA | UN | 3 |  | 0
2.1.58 | 91902 | CURVA 90 GRAUS PARA ELETRODUTO, PVC, ROSCÁVEL, DN 25 MM (3/4"), PARA CIRCUITOS TERMINAIS, INSTALADA EM LAJE - FORNECIMENTO E INSTALAÇÃO. AF_12/2015 | SINAPI | UN | 40 |  | 0
2.1.59 | 91917 | CURVA 90 GRAUS PARA ELETRODUTO, PVC, ROSCÁVEL, DN 32 MM (1"), PARA CIRCUITOS TERMINAIS, INSTALADA EM PAREDE - FORNECIMENTO E INSTALAÇÃO. AF_12/2015 | SINAPI | UN | 2 |  | 0
2.1.60 | 91902 | CURVA 90 GRAUS PARA ELETRODUTO, PVC, ROSCÁVEL, DN 25 MM (3/4"), PARA CIRCUITOS TERMINAIS, INSTALADA EM LAJE - FORNECIMENTO E INSTALAÇÃO. AF_12/2015 | SINAPI | UN | 5 |  | 0
2.1.61 | 93655 | DISJUNTOR MONOPOLAR TIPO DIN, CORRENTE NOMINAL DE 20A - FORNECIMENTO E INSTALAÇÃO. AF_04/2016 | SINAPI | UN | 3 |  | 0
2.1.62 | 93656 | DISJUNTOR MONOPOLAR TIPO DIN, CORRENTE NOMINAL DE 25A - FORNECIMENTO E INSTALAÇÃO. AF_04/2016 | SINAPI | UN | 5 |  | 0
2.1.63 | S93669S | Disjuntor tripolar tipo din, corrente nominal de 20a - fornecimento e instalação. af_04/2016 | ORSE | un | 2 |  | 0
2.1.64 | UFSB-ELE-PEQ-321 | Fornecimento e instalação de eletrocalha perfurada 100 x 50 x 3000 mm (ref. mopa ou similar) inclusive fixação com tirantes com rosca. | PROPRIA | m | 60 |  | 0
2.1.65 | UFSB-ELE-110 | ELETRODUTO CONDULETE TOP DIAMETRO DE 3/4, INCLUSO CONEXÕES E FIXAÇÃO COM ABRAÇADEIRA PVC. | PROPRIA | M | 28 |  | 0
2.1.66 | UFSB-ELE-PEQ-10 | ELETRODUTO RÍGIDO ROSCÁVEL, PVC, DN 25 MM (3/4"), PARA CIRCUITOS TERMINAIS, INSTALADO EM PAREDE COM LUVA - FORNECIMENTO E INSTALAÇÃO. AF_12/2015 | PROPRIA | M | 13 |  | 0
2.1.67 | UFSB-ELE-PEQ-1010 | ELETRODUTO RÍGIDO ROSCÁVEL, PVC, DN 25 MM (3/4"), PARA CIRCUITOS TERMINAIS, INSTALADO COM LUVA - FORNECIMENTO E INSTALAÇÃO. AF_12/2015 | PROPRIA | M | 126 |  | 0
2.1.68 | UFSB-ELE-PEQ-09 | ELETRODUTO RÍGIDO ROSCÁVEL, PVC, DN 32 MM (1"), PARA CIRCUITOS TERMINAIS, INSTALADO COM LUVA, FORNECIMENTO E INSTALAÇÃO. AF_12/2015 | PROPRIA | M | 14 |  | 0
2.1.69 | 91926 | CABO DE COBRE FLEXÍVEL ISOLADO, 2,5 MM², ANTI-CHAMA 450/750 V, PARA CIRCUITOS TERMINAIS - FORNECIMENTO E INSTALAÇÃO. AF_12/2015 | SINAPI | M | 828 |  | 0
2.1.70 | 91928 | CABO DE COBRE FLEXÍVEL ISOLADO, 4 MM², ANTI-CHAMA 450/750 V, PARA CIRCUITOS TERMINAIS - FORNECIMENTO E INSTALAÇÃO. AF_12/2015 | SINAPI | M | 1060 |  | 0
2.1.71 | UFSB-ELE-163 | INTERRUPTOR UMA TECLA, COM CONDULETE TOP, ADAPTADOR. (ABNT) | PROPRIA | pt | 3 |  | 0
2.1.72 | 91953 | INTERRUPTOR SIMPLES (1 MÓDULO), 10A/250V, INCLUINDO SUPORTE E PLACA - FORNECIMENTO E INSTALAÇÃO. AF_12/2015 | SINAPI | UN | 2 |  | 0
2.1.73 | 91967 | INTERRUPTOR SIMPLES (3 MÓDULOS), 10A/250V, INCLUINDO SUPORTE E PLACA - FORNECIMENTO E INSTALAÇÃO. AF_12/2015 | SINAPI | UN | 2 |  | 0
2.1.74 | UFSB2-ELE-875 | Luminária de sobrepor com aletas, para lâmpada led, 2 x 20w, ref. LSE, da Lumiluz ou similar, c/ lâmpada Led t8 - Fornecimento e instalação | PROPRIA | un | 5 |  | 0
2.1.75 | UFSB-ELE-PEQ-1001 | Luminária de embutir com aletas, para lâmpada LED, 2 x 20w, ref. C-2359, da Lustres Projeto ou similar, Incluindo lâmpada LED e instalação. | PROPRIA | un | 24 |  | 0
2.1.76 | 063754 | SAIDA HORIZONTAL PARA ELETRODUTO 1"" | SBC | UN | 2 |  | 0
2.1.77 | 063745 | Tê HORIZONTAL PARA ELETROCALHA 100x50 | SBC | UN | 1 |  | 0
2.1.78 | 92004 | TOMADA MÉDIA DE EMBUTIR (2 MÓDULOS), 2P+T 10 A, INCLUINDO SUPORTE E PLACA - FORNECIMENTO E INSTALAÇÃO. AF_12/2015 | SINAPI | UN | 16 |  | 0
2.1.79 | UFSB-ELE-107 | PONTO DE TOMADA DUPLA 2P+T, COM CONDULETE TOP, ADAPTADOR. (ABNT) | PROPRIA | pt | 1 |  | 0
2.1.80 | S10372 | Fornecimento e instalação de condicionador de ar tipo split 48000 btu/h c/ compressor rotativo | ORSE | un | 2 |  | 0
2.1.81 | S08443 | Curva vertical 100 x 50 mm para eletrocalha metálica, com ângulo 90° (ref.: mopa ou similar) | ORSE | un | 2 |  | 0
2.1.82 | 90439 | FURO EM CONCRETO PARA DIÂMETROS MENORES OU IGUAIS A 40 MM. AF_05/2015 | SINAPI | UN | 2 |  | 0
2.1.83 | UFSB-ELE-PEQ-131 | CAIXA DE PASSAGEM RETANGULAR 4" X 4", PVC, COM ESPELHO - FORNECIMENTO E INSTALAÇÃO. AF_12/2015 | PROPRIA | UN | 27 |  | 0
2.1.84 | UFSB-ELE-PEQ-244 | CAIXA DE PASSAGEM 4" X 2", PVC, COM TAMPA CEGA- FORNECIMENTO E INSTALAÇÃO. AF_12/2015 | PROPRIA | UN | 2 |  | 0
2.1.85 | 38.22.620 | Tampa de encaixe para eletrocalha, galvanizada a fogo, L= 100mm | CPOS | m | 63 |  | 0
2.1.86 | S09519 | Tala plana perfurada 100mm para eletrocalha metálica (ref.: mopa ou similar) | ORSE | un | 30 |  | 0
2.1.87 | UFSB-HID-177 | Exaustor 18w, modelo APC-210, da Aerotec ou similar - fornecimento e instalação | PROPRIA | un | 1 |  | 0
2.1.88 | 90456 | QUEBRA EM ALVENARIA PARA INSTALAÇÃO DE CAIXA DE TOMADA (4X4 OU 4X2). AF_05/2015 | SINAPI | UN | 19 |  | 0
2.1.89 | 90447 | RASGO EM ALVENARIA PARA ELETRODUTOS COM DIAMETROS MENORES OU IGUAIS A 40 MM. AF_05/2015 | SINAPI | M | 15 |  | 0
2.1.90 | 90466 | FECHAMENTO LINEAR EM ALVENARIA PARA RAMAIS/DISTRIBUIÇÃO COM DIÂMETROS MENORES OU IGUAIS A 40 MM. AF_05/2015 | SINAPI | M | 15 |  | 0
2.1.91 | S07817 | Tomada dupla para lógica RJ45, 4"x2", embutir, completa, ref.0605, Fame ou similar | ORSE | un | 21 |  | 0
2.1.92 | S07138 | Fornecimento e lançamento de cabo utp 4 pares cat 6 | ORSE | m | 876 |  | 0
2.1.93 | UFSB-ELE-PEQ-17 | ELETRODUTO RÍGIDO ROSCÁVEL COM LUVA, PVC, 2" - FORNECIMENTO E INSTALAÇÃO. AF_12/2015 | PROPRIA | M | 6 |  | 0
2.1.94 | UFSB-ELE-PEQ-09 | ELETRODUTO RÍGIDO ROSCÁVEL, PVC, DN 32 MM (1"), PARA CIRCUITOS TERMINAIS, INSTALADO EM PAREDE COM LUVA - FORNECIMENTO E INSTALAÇÃO. AF_12/2015 | PROPRIA | M | 70 |  | 0
2.1.95 | UFSB-ELE-PEQ-10 | ELETRODUTO RÍGIDO ROSCÁVEL, PVC, DN 25 MM (3/4"), PARA CIRCUITOS TERMINAIS, INSTALADO EM PAREDE COM LUVA - FORNECIMENTO E INSTALAÇÃO. AF_12/2015 | PROPRIA | M | 20 |  | 0
2.1.96 | 93020 | CURVA 90 GRAUS PARA ELETRODUTO, PVC, ROSCÁVEL, DN 60 MM (2") - FORNECIMENTO E INSTALAÇÃO. AF_12/2015 | SINAPI | UN | 2 |  | 0
2.1.97 | 91917 | CURVA 90 GRAUS PARA ELETRODUTO, PVC, ROSCÁVEL, DN 32 MM (1"), PARA CIRCUITOS TERMINAIS, INSTALADA EM PAREDE - FORNECIMENTO E INSTALAÇÃO. AF_12/2015 | SINAPI | UN | 16 |  | 0
2.1.98 | 063613 | SAIDA HORIZONTAL PARA ELETRODUTO 2"" | SBC | UN | 2 |  | 0
2.1.99 | 063756 | SAIDA HORIZONTAL PARA ELETRODUTO 3/4"" | SBC | UN | 1 |  | 0
2.1.100 | S11230 | Fornecimento e instalação de path cords cat.6 c/1,50m | ORSE | un | 42 |  | 0
2.1.101 | S11229 | Fornecimento e instalação de path panel com 24 portas cat.6 | ORSE | un | 2 |  | 0
2.1.102 | 059444 | ORGANIZADOR DE 1 U | SBC | UN | 2 |  | 0
2.1.103 | UFSB-LOG-PEQ-003 | Caixa de passagem padrão telebrás, 30 x 30 x 12cm, em chapa de aço galvanizado fornecimento e instalação. | PROPRIA | un | 2 |  | 0
2.1.104 | 72554 | EXTINTOR DE CO2 6KG - FORNECIMENTO E INSTALACAO | SINAPI | UN | 4 |  | 0
2.1.105 | S01505 | Extintor de pó químico ABC, capacidade 4 kg, alcance médio do jato 4,5m , tempo de descarga 11s, NBR9443, 9444, 10721 | ORSE | un | 4 |  | 0
2.1.106 | S11854 | Placa de indicativa de "EXTINTOR" em pvc, dim.: 20 x 20 cm | ORSE | Un | 8 |  | 0
2.1.107 | 84665 | PINTURA ACRILICA PARA SINALIZAÇÃO DE EXTINTORES EM PISO CIMENTADO | SINAPI | M2 | 8 |  | 0
2.1.108 | UFSB-ARQ-PEQ-123 | Placa de identificação de ambientes em alto relevo, inclusive marcação em braile nas dimensoes de 23x15x3mm, conforme Norma NBR 9050 | PROPRIA | Un | 4 |  | 0
2.1.109 | 9537 | LIMPEZA FINAL DA OBRA | SINAPI | M2 | 300 |  | 0
2.2 | VESTIÁRIOS | [5 empty] | 0
2.2.1 | 72215 | DEMOLICAO DE ALVENARIA DE ELEMENTOS CERAMICOS VAZADOS | SINAPI | M3 | 2.77 |  | 0
2.2.2 | S00016 | Demolição manual de piso em concreto simples e/ou cimentado | ORSE | m2 | 7.64 |  | 0
2.2.3 | S09430 | Corte em alvenaria de bloco cerâmico, com makita e disco diamantado | ORSE | m | 5.1 |  | 0
2.2.4 | 93358 | ESCAVAÇÃO MANUAL DE VALAS. AF_03/2016 | SINAPI | M3 | 2.29 |  | 0
2.2.5 | 89356 | TUBO, PVC, SOLDÁVEL, DN 25MM, INSTALADO EM RAMAL OU SUB-RAMAL DE ÁGUA - FORNECIMENTO E INSTALAÇÃO. AF_12/2014 | SINAPI | M | 19.06 |  | 0
2.2.6 | 91787 | INSTALAÇÃO DE TUBOS DE PVC, SOLDÁVEL, ÁGUA FRIA, DN 40 MM (INSTALADO EM PRUMADA), INCLUSIVE CONEXÕES, CORTES E FIXAÇÕES, PARA PRÉDIOS. AF_10/2015 | SINAPI | M | 3.05 |  | 0
2.2.7 | 89707 | CAIXA SIFONADA, PVC, DN 100 X 100 X 50 MM, JUNTA ELÁSTICA, FORNECIDA E INSTALADA EM RAMAL DE DESCARGA OU EM RAMAL DE ESGOTO SANITÁRIO. AF_12/2014 | SINAPI | UN | 4 |  | 0
2.2.8 | 89985 | REGISTRO DE PRESSÃO BRUTO, LATÃO, ROSCÁVEL, 3/4", COM ACABAMENTO E CANOPLA CROMADOS. FORNECIDO E INSTALADO EM RAMAL DE ÁGUA. AF_12/2014 | SINAPI | UN | 4 |  | 0
2.2.9 | 91789 | INSTALAÇÃO DE TUBOS DE PVC, SÉRIE R, ÁGUA PLUVIAL, DN 75 MM (INSTALADO EM RAMAL DE ENCAMINHAMENTO, OU CONDUTORES VERTICAIS), INCLUSIVE CONEXÕES, CORTE E FIXAÇÕES, PARA PRÉDIOS. AF_10/2015 | SINAPI | M | 9 |  | 0
2.2.10 | 73922/003 | PISO CIMENTADO TRACO 1:3 (CIMENTO E AREIA) ACABAMENTO LISO ESPESSURA 2,0CM, PREPARO MANUAL DA ARGAMASSA | SINAPI | M2 | 7.64 |  | 0
2.2.11 | 023212 | REMOCAO E RETIRADA DE PORTAS DE MADEIRA | SBC | UN | 6 |  | 0
2.2.12 | 89168 | ALVENARIA DE VEDAÇÃO DE BLOCOS VAZADOS DE CERÂMICA DE 9X19X19CM (ESPESSURA 9CM), PARA EDIFICAÇÃO HABITACIONAL UNIFAMILIAR (CASA) E EDIFICAÇÃO PÚBLICA PADRÃO. AF_11/2014 | SINAPI | M2 | 7.6 |  | 0
2.2.13 | 87893 | CHAPISCO APLICADO EM ALVENARIA (SEM PRESENÇA DE VÃOS) E ESTRUTURAS DE CONCRETO DE FACHADA, COM COLHER DE PEDREIRO. ARGAMASSA TRAÇO 1:3 COM PREPARO MANUAL. AF_06/2014 | SINAPI | M2 | 15.2 |  | 0
2.2.14 | 87794 | EMBOÇO OU MASSA ÚNICA EM ARGAMASSA TRAÇO 1:2:8, PREPARO MANUAL, APLICADA MANUALMENTE EM PANOS CEGOS DE FACHADA (SEM PRESENÇA DE VÃOS), ESPESSURA DE 25 MM. AF_06/2014 | SINAPI | M2 | 20.3 |  | 0
2.2.15 | S00191 | Divisória em granito cinza andorinha polido, e=2cm, inclusive montagem com ferragens | ORSE | m2 | 12.3 |  | 0
2.2.16 | S72221S | Retirada de placas divisorias de granilite | ORSE | m2 | 0.24 |  | 0
2.2.17 | 190720 | PRATELEIRAS EM GRANITO CINZA ANDORINHA | SBC | M2 | 0.1 |  | 0
2.2.18 | UFSB-ARQ-PEQ-022 | REVESTIMENTO CERÂMICO PARA PISO, CINZA, DIMENSÕES 20X20 CM APLICADAS EM AMBIENTES DE ÁREA MAIOR QUE 5 M² | PROPRIA | M2 | 10 |  | 0
2.2.19 | S11368 | Revestimento cerâmico para parede, 10 x 10 cm, Eliane, linha galeria chumbo mesh ou similar, pei - 2, aplicado com argamassa industrializada ac-ii, rejuntado, exclusive regularização de base ou emboço | ORSE | m2 | 42.6 |  | 0
2.2.20 | 91341 | PORTA EM ALUMÍNIO ANODIZADO BRONZE DE ABRIR TIPO VENEZIANA COM GUARNIÇÃO, FIXAÇÃO COM PARAFUSOS - FORNECIMENTO E INSTALAÇÃO. AF_08/2015 | SINAPI | M2 | 12.92 |  | 0
2.2.21 | 96111 | FORRO EM RÉGUAS DE PVC, FRISADO, PARA AMBIENTES RESIDENCIAIS, INCLUSIVE ESTRUTURA DE FIXAÇÃO. AF_05/2017_P | SINAPI | M2 | 10 |  | 0
2.2.22 | 74065/002 | PINTURA ESMALTE ACETINADO PARA MADEIRA, DUAS DEMAOS, SOBRE FUNDO NIVELADOR BRANCO | SINAPI | M2 | 9.45 |  | 0
2.2.23 | 9535 | CHUVEIRO ELETRICO COMUM CORPO PLASTICO TIPO DUCHA, FORNECIMENTO E INSTALACAO | SINAPI | UN | 4 |  | 0
2.2.24 | 74046/002 | TARJETA TIPO LIVRE/OCUPADO PARA PORTA DE BANHEIRO | SINAPI | UN | 10 |  | 0
2.2.25 | 91305 | FECHADURA DE EMBUTIR PARA PORTA DE BANHEIRO, COMPLETA, ACABAMENTO PADRÃO POPULAR, INCLUSO EXECUÇÃO DE FURO - FORNECIMENTO E INSTALAÇÃO. AF_08/2015 | SINAPI | UN | 2 |  | 0
2.2.26 | COMP 09 CRON | CARGA MANUAL E REMOCAO E ENTULHO COM TRANSPORTE | PROPRIA | M3 | 4.8 |  | 0
2.2.27 | 88488 | APLICAÇÃO MANUAL DE PINTURA COM TINTA LÁTEX ACRÍLICA EM TETO, DUAS DEMÃOS. AF_06/2014 | SINAPI | M2 | 103 |  | 0
2.2.28 | 88489 | APLICAÇÃO MANUAL DE PINTURA COM TINTA LÁTEX ACRÍLICA EM PAREDES, DUAS DEMÃOS. AF_06/2014 | SINAPI | M2 | 219.1 |  | 0
2.2.29 | 72238 | RETIRADA DE FORRO EM REGUAS DE PVC, INCLUSIVE RETIRADA DE PERFIS | SINAPI | M2 | 24 |  | 0
2.2.30 | 72201 | RECOLOCACO DE FORROS EM REGUA DE PVC E PERFIS, CONSIDERANDO REAPROVEITAMENTO DO MATERIAL | SINAPI | M2 | 24 |  | 0
2.2.31 | 93656 | DISJUNTOR MONOPOLAR TIPO DIN, CORRENTE NOMINAL DE 25A - FORNECIMENTO E INSTALAÇÃO. AF_04/2016 | SINAPI | UN | 1 |  | 0
2.2.32 | S10370 | Fornecimento e instalação de condicionador de ar tipo split 30000 btu/h c/ compressor rotativo | ORSE | un | 1 |  | 0
2.2.33 | UFSB-ELE-PEQ-1001 | Luminária de embutir com aletas, para lâmpada LED, 2 x 20w, ref. C-2359, da Lustres Projeto ou similar, Incluindo lâmpada LED e instalação. | PROPRIA | un | 6 |  | 0
2.2.34 | UFSB-ELE-208 | LUMINÁRIA DE EMERGÊNCIA COM 31 LEDS C/ AUTONOMIA DE 1 HORA - FORNECIMENTO E INSTALAÇÃO | PROPRIA | un | 4 |  | 0
2.2.35 | UFSB-ELE-122 | FORNECIMENTO E INSTALAÇÃO DE SAÍDA HORIZONTAL PARA ELETRODUTO 3/4" (REF. VL 33 VALEMAM OU SIMILAR) | PROPRIA | un | 1 |  | 0
2.2.36 | UFSB-ELE-111 | CAIXA DE PASSAGEM 4X2" EM CONDULETE TOP COM TAMPA E ADAPTADOR. (ABNT) - FORNECIMENTO E INSTALAÇÃO | PROPRIA | pt | 3 |  | 0
2.2.37 | UFSB-ELE-105 | PONTO DE TOMADA SIMPLES 2P+T, COM CONDULETE TOP, ADAPTADOR. (ABNT) | PROPRIA | pt | 4 |  | 0
2.2.38 | 91862 | ELETRODUTO RÍGIDO ROSCÁVEL, PVC, DN 20 MM (1/2"), PARA CIRCUITOS TERMINAIS, INSTALADO EM FORRO - FORNECIMENTO E INSTALAÇÃO. AF_12/2015 | SINAPI | M | 15 |  | 0
2.2.39 | UFSB-ELE-PEQ-131 | CAIXA DE PASSAGEM RETANGULAR 4" X 4", PVC, COM ESPELHO - FORNECIMENTO E INSTALAÇÃO. AF_12/2015 | PROPRIA | UN | 5 |  | 0
2.2.40 | UFSB-ELE-110 | ELETRODUTO CONDULETE TOP DIAMETRO DE 3/4, INCLUSO CONEXÕES E FIXAÇÃO COM ABRAÇADEIRA PVC. | PROPRIA | M | 9 |  | 0
2.2.41 | UFSB-ELE-120 | CURVA 90 GRAUS PARA ELETRODUTO CONDULETE TOP, DN 25 MM (3/4"), PARA CIRCUITOS TERMINAIS, INSTALADA EM PAREDE - FORNECIMENTO E INSTALAÇÃO. | PROPRIA | UN | 3 |  | 0
2.2.42 | 91926 | CABO DE COBRE FLEXÍVEL ISOLADO, 2,5 MM², ANTI-CHAMA 450/750 V, PARA CIRCUITOS TERMINAIS - FORNECIMENTO E INSTALAÇÃO. AF_12/2015 | SINAPI | M | 75 |  | 0
2.2.43 | 91928 | CABO DE COBRE FLEXÍVEL ISOLADO, 4 MM², ANTI-CHAMA 450/750 V, PARA CIRCUITOS TERMINAIS - FORNECIMENTO E INSTALAÇÃO. AF_12/2015 | SINAPI | M | 65 |  | 0
2.2.44 | 91924 | CABO DE COBRE FLEXÍVEL ISOLADO, 1,5 MM², ANTI-CHAMA 450/750 V, PARA CIRCUITOS TERMINAIS - FORNECIMENTO E INSTALAÇÃO. AF_12/2015 | SINAPI | M | 7 |  | 0
2.2.45 | 9537 | LIMPEZA FINAL DA OBRA | SINAPI | M2 | 150.05 |  | 0
2.3 | RESTAURANTE | [5 empty] | 0
2.3.1 | UFSB-COB-111 | REVISÃO EM COBERTURA COM TELHA CERÂMICA TIPO PLANA, BRANCA, ITABAIANA OU SIMILAR, COM REPOSIÇÃO DE 10% DO MATERIAL | PROPRIA | m2 | 350 |  | 0
2.3.2 | 55960 | IMUNIZACAO DE MADEIRAMENTO PARA COBERTURA UTILIZANDO CUPINICIDA INCOLOR | SINAPI | M2 | 217.7 |  | 0
2.3.3 | S07725 | Remoção de pintura látex (raspagem e/ou lixamento e/ou escovação) | ORSE | m2 | 494.62 |  | 0
2.3.4 | 88489 | APLICAÇÃO MANUAL DE PINTURA COM TINTA LÁTEX ACRÍLICA EM PAREDES, DUAS DEMÃOS. AF_06/2014 | SINAPI | M2 | 494.62 |  | 0
2.3.5 | 95468 | PINTURA ESMALTE BRILHANTE (2 DEMAOS) SOBRE SUPERFICIE METALICA, INCLUSIVE PROTECAO COM ZARCAO (1 DEMAO), LIXAMENTO E RASPAGEM. | SINAPI | M2 | 59.06 |  | 0
2.3.6 | 40905 | VERNIZ SINTETICO EM MADEIRA, DUAS DEMAOS | SINAPI | M2 | 115.54 |  | 0
2.3.7 | 9537 | LIMPEZA FINAL DA OBRA | SINAPI | M2 | 300 |  | 0
2.4 | PÓRTICO | [5 empty] | 0
2.4.1 | 95135 | LOCACAO DE ANDAIME METALICO TUBULAR TIPO TORRE | SINAPI | M/MES | 12 |  | 0
2.4.2 | UFSB-CIV-PEQ-331 | PAREDE COM PLACAS DE GESSO ACARTONADO (DRYWALL), PARA USO INTERNO, COM ISOLAMENTO ACÚSTICO EM LÃ DE VIDRO. | PROPRIA | M2 | 25.61 |  | 0
2.4.3 | UFSB-CIV-PEQ-0777 | Retirada e Reassentamento de porta com substituição de folha e aplicação de espuma de poliuretano para tratamento acústico. | PROPRIA | UN | 1.68 |  | 0
2.4.4 | UFSB-ARQ-PEQ-333 | PAREDE COM PLACAS DE GESSO ACARTONADO RESISTENTE A UMIDADE (DRYWALL RU COR VERDE), PARA USO INTERNO/EXTERNO, COM DUAS FACES SIMPLES E ESTRUTURA METÁLICA COM GUIAS SIMPLES, COM VÃOS AF_06/2017_P | PROPRIA | M2 | 15 |  | 0
2.4.5 | 72075 | IMPERMEABILIZACAO DE SUPERFICIE COM REVESTIMENTO BICOMPONENTE SEMI FLEXIVEL. | SINAPI | M2 | 42.3 |  | 0
2.4.6 | 96132 | APLICAÇÃO MANUAL DE MASSA ACRÍLICA EM PANOS DE FACHADA SEM PRESENÇA DE VÃOS, DE EDIFÍCIOS DE MÚLTIPLOS PAVIMENTOS, DUAS DEMÃOS. AF_05/2017 | SINAPI | M2 | 67.91 |  | 0
2.4.7 | 88489 | APLICAÇÃO MANUAL DE PINTURA COM TINTA LÁTEX ACRÍLICA EM PAREDES, DUAS DEMÃOS. AF_06/2014 | SINAPI | M2 | 67.91 |  | 0
2.4.8 | UFSB-ARQ-PEQ-21 | FORRO DE FIBRA MINERAL 1,25X0,625, PARA AMBIENTES COMERCIAIS, INCLUSIVE ESTRUTURA DE FIXAÇÃO. AF_05/2017_P | PROPRIA | M2 | 11 |  | 0
2.4.9 | UFSB-CIV-PEQ-224 | Fornecimento e instalação de rede de proteção em nylon malha 5 x 5 cm para janelas, varandas, etc., inclusive ganchos em aço | PROPRIA | m² | 239 |  | 0
2.4.10 | UFSB-COB-123 | REVISÃO EM COBERTURA COM TELHA CERÂMICA TIPO COLONIAL, BRANCA, ITABAIANA OU SIMILAR, COM REPOSIÇÃO DE 10% DO MATERIAL E SUBSTITUIÇÃO DE CAIBROS, TERÇAS, RIPAS E EMPENAS. | PROPRIA | m2 | 750 |  | 0
2.4.11 | 9537 | LIMPEZA FINAL DA OBRA | SINAPI | M2 | 40 |  | 0
2.4.12 | 73804/001 | PROTECAO DE FACHADA COM TELA DE POLIPROPILENO FIXADA EM ESTRUTURA DE MADEIRA COM ARAME GALVANIZADO | SINAPI | M2 | 42.51 |  | 0
2.4.13 | 88103 | TRANSPORTE VERTICAL, LATA DE 10 L, MANUAL, 1 PAVIMENTO. AF_06/2014 | SINAPI | L | 10500 |  | 0
2.4.14 | 022022 | RETIRADA ELETRODUTOS | SBC | M | 10 |  | 0
2.4.15 | 85334 | RETIRADA DE ESQUADRIAS METALICAS | SINAPI | M2 | 3 |  | 0
2.4.16 | 83737 | IMPERMEABILIZACAO DE SUPERFICIE COM MANTA ASFALTICA (COM POLIMEROS TIPO APP), E=3 MM | SINAPI | M2 | 87.35 |  | 0
2.4.17 | 87765 | CONTRAPISO EM ARGAMASSA TRAÇO 1:4 (CIMENTO E AREIA), PREPARO MECÂNICO COM BETONEIRA 400 L, APLICADO EM ÁREAS MOLHADAS SOBRE IMPERMEABILIZAÇÃO, ESPESSURA 4CM. AF_06/2014 | SINAPI | M2 | 83 |  | 0
2.4.18 | 95789 | CONDULETE DE ALUMÍNIO, TIPO LR, PARA ELETRODUTO DE AÇO GALVANIZADO DN 25 MM (1''), APARENTE - FORNECIMENTO E INSTALAÇÃO. AF_11/2016_P | SINAPI | UN | 2 |  | 0
2.4.19 | 95796 | CONDULETE DE ALUMÍNIO, TIPO T, PARA ELETRODUTO DE AÇO GALVANIZADO DN 25 MM (1''), APARENTE - FORNECIMENTO E INSTALAÇÃO. AF_11/2016_P | SINAPI | UN | 1 |  | 0
2.4.20 | UFSB-ELE-PEQ-332 | CONDULETE DE ALUMÍNIO, TIPO LB, PARA ELETRODUTO DE AÇO GALVANIZADO DN 25 MM (1''), APARENTE - FORNECIMENTO E INSTALAÇÃO. AF_11/2016_P | PROPRIA | UN | 2 |  | 0
2.4.21 | UFSB-ELE-PEQ-111 | ELETRODUTO DE AÇO GALVANIZADO, CLASSE LEVE, DN 25 MM (1??), APARENTE, INSTALADO EM PAREDE C/ ABRAÇADEIRA METÁLICA E LUVA - FORNECIMENTO E INSTALAÇÃO. AF_11/2016_P | PROPRIA | M | 10 |  | 0
2.4.22 | UFSB-CIV-PEQ-272 | ALCAPAO EM FERRO 1,14X1,14CM, INCLUSO FERRAGENS | PROPRIA | UN | 3 |  | 0
2.4.23 | 95468 | PINTURA ESMALTE BRILHANTE (2 DEMAOS) SOBRE SUPERFICIE METALICA, INCLUSIVE PROTECAO COM ZARCAO (1 DEMAO) | SINAPI | M2 | 9.75 |  | 0
2.4.24 | S04283 | Ralo hemisférico em fº fº, tipo abacaxi Ø 100mm | ORSE | un | 2 |  | 0
2.4.25 | 72897 | CARGA MANUAL DE ENTULHO EM CAMINHAO BASCULANTE 6 M3 | SINAPI | M3 | 2.21 |  | 0
2.4.26 | 72900 | TRANSPORTE DE ENTULHO COM CAMINHAO BASCULANTE 6 M3, RODOVIA PAVIMENTADA, DMT 0,5 A 1,0 KM | SINAPI | M3 | 2.21 |  | 0
2.4.27 | 180800 | PINTURA OLEO EM TUBULAÇÃO HIDÁULICA EXISTENTE | SBC | M | 14.7 |  | 0
2.5 | PORTARIA | [5 empty] | 0
2.5.1 | 85335 | RETIRADA DE MEIO FIO C/ EMPILHAMENTO E S/ REMOCAO | SINAPI | M | 30.39 |  | 0
2.5.2 | S00031 | Remoção de esquadria de madeira, com ou sem batente | ORSE | m2 | 5.46 |  | 0
2.5.3 | 023285 | RETIRADA E REMOCAO DE PISO EM BLOCOS CONCRETO INTERTAVADO | SBC | M2 | 9.12 |  | 0
2.5.4 | S02394 | Fornecimento e espalhamento de terra vegetal preparada | ORSE | m3 | 2.74 |  | 0
2.5.5 | 93358 | ESCAVAÇÃO MANUAL DE VALAS. AF_03/2016 | SINAPI | M3 | 2.74 |  | 0
2.5.6 | 89168 | ALVENARIA DE VEDAÇÃO DE BLOCOS VAZADOS DE CERÂMICA DE 9X19X19CM (ESPESSURA 9CM), PARA EDIFICAÇÃO HABITACIONAL UNIFAMILIAR (CASA) E EDIFICAÇÃO PÚBLICA PADRÃO. AF_11/2014 | SINAPI | M2 | 4.76 |  | 0
2.5.7 | 87894 | CHAPISCO APLICADO EM ALVENARIA (SEM PRESENÇA DE VÃOS) E ESTRUTURAS DE CONCRETO DE FACHADA, COM COLHER DE PEDREIRO. ARGAMASSA TRAÇO 1:3 COM PREPARO EM BETONEIRA 400L. AF_06/2014 | SINAPI | M2 | 14.27 |  | 0
2.5.8 | 87792 | EMBOÇO OU MASSA ÚNICA EM ARGAMASSA TRAÇO 1:2:8, PREPARO MECÂNICO COM BETONEIRA 400 L, APLICADA MANUALMENTE EM PANOS CEGOS DE FACHADA (SEM PRESENÇA DE VÃOS), ESPESSURA DE 25 MM. AF_06/2014 | SINAPI | M2 | 14.27 |  | 0
2.5.9 | 85333 | RETIRADA DE APARELHOS SANITARIOS | SINAPI | UN | 1 |  | 0
2.5.10 | 73801/001 | DEMOLICAO DE PISO DE ALTA RESISTENCIA | SINAPI | M2 | 0.36 |  | 0
2.5.11 | 84084 | APICOAMENTO MANUAL DE SUPERFICIE DE CONCRETO OU CIMENTADO | SINAPI | M2 | 52.77 |  | 0
2.5.12 | S02187 | Polimento de piso de alta resistência (existente) | ORSE | m2 | 21.76 |  | 0
2.5.13 | 89171 | FORNECIMENTO E ASSENTAMENTO DE REVESTIMENTO CERÂMICO PARA PISO COM PLACAS TIPO GRÉS DE DIMENSÕES 35X35 CM, PARA EDIFICAÇÃO HABITACIONAL UNIFAMILIAR (CASA) E EDIFICAÇÃO PÚBLICA PADRÃO. AF_11/2014 | SINAPI | M2 | 12.56 |  | 0
2.5.14 | S04440 | Revestimento cerâmico para parede, 10 x 10 cm, Elizabeth, linha lux neve, aplicado com argamassa industrializada ac-ii, rejuntado, exclusive regularização de base ou emboço | ORSE | m2 | 42.21 |  | 0
2.5.15 | 96130 | APLICAÇÃO MANUAL DE MASSA ACRÍLICA EM PAREDES EXTERNAS DE CASAS, UMA DEMÃO. AF_05/2017 | SINAPI | M2 | 290.73 |  | 0
2.5.16 | 95626 | APLICAÇÃO MANUAL DE TINTA LÁTEX ACRÍLICA EM PAREDE EXTERNAS DE CASAS, DUAS DEMÃOS. AF_11/2016 | SINAPI | M2 | 276.5 |  | 0
2.5.17 | S02266 | Soleira em granito cinza andorinha, l = 15 cm, e = 2 cm | ORSE | m | 2.4 |  | 0
2.5.18 | 96486 | FORRO DE PVC, LISO, PARA AMBIENTES COMERCIAIS, INCLUSIVE ESTRUTURA DE FIXAÇÃO. AF_05/2017_P | SINAPI | M2 | 36.87 |  | 0
2.5.19 | 023573 | RETIRADA E RECOLOCACAO DE LUMINARIAS | SBC | UN | 2 |  | 0
2.5.20 | 91341 | PORTA EM ALUMÍNIO DE ABRIR TIPO VENEZIANA COM GUARNIÇÃO, FIXAÇÃO COM PARAFUSOS - FORNECIMENTO E INSTALAÇÃO. AF_08/2015 | SINAPI | M2 | 5.46 |  | 0
2.5.21 | 73739/001 | PINTURA ESMALTE ACETINADO EM MADEIRA, DUAS DEMAOS | SINAPI | M2 | 33.6 |  | 0
2.5.22 | 130029 | CHAPIM MARMORE BRANCO-LARGURA 25cm | SBC | M | 30.39 |  | 0
2.5.23 | 95469 | VASO SANITARIO SIFONADO CONVENCIONAL COM LOUÇA BRANCA - FORNECIMENTO E INSTALAÇÃO. AF_10/2016 | SINAPI | UN | 1 |  | 0
2.5.24 | 95544 | PAPELEIRA DE PAREDE EM METAL CROMADO SEM TAMPA, INCLUSO FIXAÇÃO. AF_10/2016 | SINAPI | UN | 1 |  | 0
2.5.25 | UFSB-COB-113 | REVISÃO EM COBERTURA COM TELHA CERÂMICA TIPO COLONIAL, BRANCA, ITABAIANA OU SIMILAR, COM REPOSIÇÃO DE 10% DO MATERIAL | PROPRIA | m2 | 110 |  | 0
2.5.26 | UFSB-CIV-PEQ-REV-01 | REVISÃO DE PORTAO DE TABUAS DE MADEIRA DE LEI, SOBRE ARMACAO TRIANGULADA E MARCO, COM 5% DE REPOSIÇÃO DE MATERIAL, INCLUSIVE FERRAGENS E DOBRADIÇAS. | PROPRIA | M2 | 62.84 |  | 0
2.5.27 | 79466 | PINTURA COM VERNIZ POLIURETANO, 2 DEMAOS | SINAPI | M2 | 157.1 |  | 0
2.5.28 | 72897 | CARGA MANUAL DE ENTULHO EM CAMINHAO BASCULANTE 6 M3 | SINAPI | M3 | 3.2 |  | 0
2.5.29 | 72900 | TRANSPORTE DE ENTULHO COM CAMINHAO BASCULANTE 6 M3, RODOVIA PAVIMENTADA, DMT 0,5 A 1,0 KM | SINAPI | M3 | 3.2 |  | 0
2.5.30 | 9537 | LIMPEZA FINAL DA OBRA | SINAPI | M2 | 35 |  | 0
2.6 | SINALIZAÇÃO | [5 empty] | 0
2.6.1 | UFSB-CIV-PEQ-221 | Pavimentação com Piso Tatil direcional e/ou alerta, de borracha, p/deficientes visuais, dimensões 25x25cm, aplicado com cola, rejuntado | PROPRIA | m2 | 61.18 |  | 0
2.6.2 | S07324 | Piso tátil direcional e/ou alerta, de concreto, colorido, p/deficientes visuais, dimensões 25x25cm, aplicado com argamassa industrializada ac-ii, rejuntado, exclusive regularização de base | ORSE | m2 | 67.9 |  | 0
2.6.3 | S04352 | Corte e demolição de piso com disco diamantado | ORSE | m2 | 67.9 |  | 0
2.6.4 | 76448/003 | PISO CIMENTADO TRAÇO 1:4 (CIMENTO E AREIA) ACABAMENTO RUSTICO ESPESSURA 2,5 CM PREPARO MANUAL DA ARGAMASSA | SINAPI | M2 | 12.76 |  | 0
2.6.5 | S10710 | Plotagem de adesivo vinil em portas e esquadrias com identificação/logo da UFSB incluindo aplicação - conforme projeto | ORSE | m2 | 51.5 |  | 0
2.7 | LABORATÓRIOS DE CIÊNCIAS | [5 empty] | 0
2.7.1 | UFSB-CIV-PEQ-333 | Retirada e reassentamento de telha cerâmica tipo colonial, 1ª qualid, cor clara, Itabaianinha ou similar | PROPRIA | m2 | 233.37 |  | 0
2.7.2 | 94226 | SUBCOBERTURA COM MANTA PLÁSTICA REVESTIDA POR PELÍCULA DE ALUMÍNO, INCLUSO TRANSPORTE VERTICAL. AF_06/2016 | SINAPI | M2 | 233.37 |  | 0
2.7.3 | 72215 | DEMOLICAO DE ALVENARIA DE ELEMENTOS CERAMICOS VAZADOS | SINAPI | M3 | 5.34 |  | 0
2.7.4 | 022026 | DEMOLICAO CONTRAPISO/CAM.REGUL.PARA PISOS ATE 5cm | SBC | M2 | 164.62 |  | 0
2.7.5 | 73801/001 | DEMOLICAO DE PISO DE ALTA RESISTENCIA | SINAPI | M2 | 156.12 |  | 0
2.7.6 | 72238 | RETIRADA DE FORRO EM REGUAS DE PVC, INCLUSIVE RETIRADA DE PERFIS | SINAPI | M2 | 156.12 |  | 0
2.7.7 | 85334 | RETIRADA DE ESQUADRIAS METALICAS | SINAPI | M2 | 6.6 |  | 0
2.7.8 | 72897 | CARGA MANUAL DE ENTULHO EM CAMINHAO BASCULANTE 6 M3 | SINAPI | M3 | 13.67 |  | 0
2.7.9 | 72900 | TRANSPORTE DE ENTULHO COM CAMINHAO BASCULANTE 6 M3, RODOVIA PAVIMENTADA, DMT 0,5 A 1,0 KM | SINAPI | M3 | 13.67 |  | 0
2.7.10 | 87520 | ALVENARIA DE VEDAÇÃO DE BLOCOS CERÂMICOS FURADOS NA HORIZONTAL DE 9X19X19CM (ESPESSURA 9CM) DE PAREDES COM ÁREA LÍQUIDA MAIOR OU IGUAL A 6M² COM VÃOS E ARGAMASSA DE ASSENTAMENTO COM PREPARO MANUAL. AF_06/2014 | SINAPI | M2 | 12.2 |  | 0
2.7.11 | UFSB-CIV-PEQ-331 | PAREDE COM PLACAS DE GESSO ACARTONADO (DRYWALL), PARA USO INTERNO, COM ISOLAMENTO ACÚSTICO EM LÃ DE VIDRO. | PROPRIA | M2 | 121.24 |  | 0
2.7.12 | 87905 | CHAPISCO APLICADO EM ALVENARIA (COM PRESENÇA DE VÃOS) E ESTRUTURAS DE CONCRETO DE FACHADA, COM COLHER DE PEDREIRO. ARGAMASSA TRAÇO 1:3 COM PREPARO EM BETONEIRA 400L. AF_06/2014 | SINAPI | M2 | 34 |  | 0
2.7.13 | 87777 | EMBOÇO OU MASSA ÚNICA EM ARGAMASSA TRAÇO 1:2:8, PREPARO MANUAL, APLICADA MANUALMENTE EM PANOS DE FACHADA COM PRESENÇA DE VÃOS, ESPESSURA DE 25 MM. AF_06/2014 | SINAPI | M2 | 34 |  | 0
2.7.14 | UFSB-CIV-200 | Revestimento cerâmico para piso ou parede, 30 x 60 cm, porcelanato, linha white home, antártida, Portobello ou similar, aplicado com argamassa industrializada ac-i, rejuntado, exclusive regularização de base ou emboço | PROPRIA | m2 | 311.61 |  | 0
2.7.15 | UFSB-CIV-101 | RODAPE EM GRANITO BRANCO ITAÚNAS ASSENTADO COM ARGAMASSA TRACO 1:2:8 (CIMENTO,CAL E AREIA) ALTURA 10CM | PROPRIA | M | 109.58 |  | 0
2.7.16 | 88415 | APLICAÇÃO MANUAL DE FUNDO SELADOR ACRÍLICO EM PAREDES EXTERNAS DE CASAS. AF_06/2014 | SINAPI | M2 | 32.99 |  | 0
2.7.17 | UFSB-CIV-1003 | APLICAÇÃO E LIXAMENTO DE MASSA LÁTEX ACRÍLICA EM PAREDES, DUAS DEMÃOS. AF_06/2014 | PROPRIA | M2 | 32.99 |  | 0
2.7.18 | 88489 | APLICAÇÃO MANUAL DE PINTURA COM TINTA LÁTEX ACRÍLICA EM PAREDES, DUAS DEMÃOS. AF_06/2014 | SINAPI | M2 | 32.99 |  | 0
2.7.19 | 74065/002 | PINTURA ESMALTE ACETINADO PARA MADEIRA, DUAS DEMAOS, SOBRE FUNDO NIVELADOR BRANCO | SINAPI | M2 | 17.33 |  | 0
2.7.20 | 76448/002 | PISO CIMENTADO TRAÇO 1:4 (CIMENTO E AREIA) ACABAMENTO RUSTICO ESPESSURA 3,5 CM PREPARO MANUAL DA ARGAMASSA | SINAPI | M2 | 16.27 |  | 0
2.7.21 | 94993 | EXECUÇÃO DE PASSEIO (CALÇADA) OU PISO DE CONCRETO COM CONCRETO MOLDADO IN LOCO, USINADO, ACABAMENTO CONVENCIONAL, ESPESSURA 6 CM, ARMADO. AF_07/2016 | SINAPI | M2 | 19.57 |  | 0
2.7.22 | 87640 | CONTRAPISO EM ARGAMASSA TRAÇO 1:4 (CIMENTO E AREIA), PREPARO MECÂNICO COM BETONEIRA 400 L, APLICADO EM ÁREAS SECAS SOBRE LAJE, ADERIDO, ESPESSURA 4CM. AF_06/2014 | SINAPI | M2 | 156.12 |  | 0
2.7.23 | 72137 | PISO INDUSTRIAL ALTA RESISTENCIA, ESPESSURA 12MM, INCLUSO JUNTAS DE DILATACAO PLASTICAS E POLIMENTO MECANIZADO | SINAPI | M2 | 156.12 |  | 0
2.7.24 | UFSB2-CIV-433 | Soleira em granito branco itaúnas, l = 15 cm, e = 2 cm | PROPRIA | m | 7.96 |  | 0
2.7.25 | 90844 | KIT DE PORTA DE MADEIRA PARA PINTURA, SEMI-OCA (LEVE OU MÉDIA), PADRÃO MÉDIO, 90X210CM, ESPESSURA DE 3,5CM, ITENS INCLUSOS: DOBRADIÇAS, MONTAGEM E INSTALAÇÃO DO BATENTE, FECHADURA COM EXECUÇÃO DO FURO - FORNECIMENTO E INSTALAÇÃO. AF_08/2015 | SINAPI | UN | 7 |  | 0
2.7.26 | UFSB-CIV-PEQ-548 | PORTA DE MADEIRA COMPENSADA LISA PARA PINTURA, 120X210X3,5CM, 1 FOLHA, INCLUSO ADUELA 2A, ALIZAR 2A E DOBRADICAS | PROPRIA | UN | 2 |  | 0
2.7.27 | 94585 | JANELA DE ALUMÍNIO DE CORRER, 4 FOLHAS, FIXAÇÃO COM ARGAMASSA, COM VIDROS, PADRONIZADA. AF_07/2016 | SINAPI | M2 | 18.04 |  | 0
2.7.28 | 94582 | JANELA DE ALUMÍNIO DE CORRER, 2 FOLHAS, FIXAÇÃO COM ARGAMASSA, COM VIDROS, PADRONIZADA. AF_07/2016 | SINAPI | M2 | 8.25 |  | 0
2.7.29 | UFSB-CIV-102 | FORNECIMENTO E INSTALAÇÃO DE BARRA ANTIPANICO SIMPLES, COM FECHADURA LADO OPOSTO. | PROPRIA | UN | 3 |  | 0
2.7.30 | UFSB-CIV-PEQ-12 | VIDRO TEMPERADO INCOLOR, ESPESSURA 8MM, FORNECIMENTO E INSTALACAO, COM ESTRUTURA EM ALUMINIO BRONZE INCLUSIVE MASSA PARA VEDACAO | PROPRIA | M2 | 11 |  | 0
2.7.31 | UFSB-ARQ-PEQ-123 | Placa de identificação de ambientes em alto relevo, inclusive marcação em braile nas dimensoes de 23x15x3mm, conforme Norma NBR 9050 | PROPRIA | Un | 8 |  | 0
2.7.32 | 93191 | VERGA MOLDADA IN LOCO COM UTILIZAÇÃO DE BLOCOS CANALETA PARA JANELAS COM MAIS DE 1,5 M DE VÃO. AF_03/2016 | SINAPI | M | 25.07 |  | 0
2.7.33 | 93192 | VERGA MOLDADA IN LOCO COM UTILIZAÇÃO DE BLOCOS CANALETA PARA PORTAS COM ATÉ 1,5 M DE VÃO. AF_03/2016 | SINAPI | M | 2.5 |  | 0
2.7.34 | 93199 | CONTRAVERGA MOLDADA IN LOCO COM UTILIZAÇÃO DE BLOCOS CANALETA PARA VÃOS DE MAIS DE 1,5 M DE COMPRIMENTO. AF_03/2016 | SINAPI | M | 25.07 |  | 0
2.7.35 | UFSB-CIV-1020 | FORNECIMENTO E ASSENTAMENTO DE GRADE EM METALON GALVANIZADO COM PERFIL DE 25X25MM | PROPRIA | m2 | 20.86 |  | 0
2.7.36 | 73924/002 | PINTURA ESMALTE ACETINADO, DUAS DEMAOS, SOBRE SUPERFICIE METALICA | SINAPI | M2 | 52.15 |  | 0
2.7.37 | UFSB-HID-PEQ-334 | CUBA DE EMBUTIR DE AÇO INOXIDÁVEL GRANDE (50X40X40 CM), INCLUSO TORNEIRA, VÁLVULA TIPO AMERICANA E SIFÃO TIPO GARRAFA EM METAL CROMADO - FORNECIMENTO E INSTALAÇÃO. | PROPRIA | UN | 7 |  | 0
2.7.38 | UFSB-HID-332 | CUBA DE EMBUTIR DE AÇO INOXIDÁVEL (50X40X30) MEDIA, INCLUSO TORNEIRA, VÁLVULA TIPO AMERICANA E SIFÃO TIPO GARRAFA EM METAL CROMADO - FORNECIMENTO E INSTALAÇÃO. | PROPRIA | UN | 7 |  | 0
2.7.39 | UFSB-GAS-PEQ-03 | Duto de piso 10x10cm com perfil de alumínio 4"x2" e fechamento/tampa em chapa de aço e=3mm para passagem de tubulação de gás, inclusive furos em chapa. (Conforme projeto) | PROPRIA | m2 | 1.15 |  | 0
2.7.40 | UFSB-CIV-PEQ-666 | ESTRUTURA METALICA EM ACO ESTRUTURAL PERFIL "U" 3", PARA MESA DE LABORATÓRIO 1,20X2,00M, INCLUINDO MONTAGEM, PINTURA COM ESMALTE FOSCO, DUAS DEMÃOS, UMA DEMÃO DE FUNDO ANTICORROSIVO C/ UTILIZAÇÃO DE REVOLVER (AR-COMPRIMIDO). | PROPRIA | m2 | 4 |  | 0
2.7.41 | UFSB-CIV-173 | MESA EM GRANITO BRANCO ITAÚNAS PARA LABORATÓRIOS, POLIDO, INCLUINDO TESTEIRA DE 10CM (CONFORME PROJETO) - (FORNECIMENTO E INSTALAÇÃO) | PROPRIA | M2 | 9.6 |  | 0
2.7.42 | UFSB-CIV-1014 | PERFIL "U" 3" P/ SUPORTE EM TUBULAÇÃO DE GÁS SOB MESA | PROPRIA | M | 9 |  | 0
2.7.43 | UFSB-CIV-171 | BANCADA EM GRANITO BRANCO ITAÚNAS, POLIDO, INCLUINDO RODOPIA, TESTEIRA E SUPORTE DE ASSENTAMENTO EM MÃO FRANCESA (CONFORME PROJETO) - (FORNECIMENTO E INSTALAÇÃO) | PROPRIA | M2 | 35.53 |  | 0
2.7.44 | UFSB-CIV-191 | Peitoril granito branco itaúnas (CONFORME PROJETO) - (FORNECIMENTO E INSTALAÇÃO) | PROPRIA | M2 | 6.85 |  | 0
2.7.45 | UFSB-ARQ-PEQ-21 | FORRO DE FIBRA MINERAL 1,25X0,625, PARA AMBIENTES COMERCIAIS, INCLUSIVE ESTRUTURA DE FIXAÇÃO. AF_05/2017_P | PROPRIA | M2 | 156.12 |  | 0
2.7.46 | UFSB-CIV-172 | Estrutura para fixação de forro com perfis em tubo metalon, 40 x 20mm | PROPRIA | m2 | 156.12 |  | 0
2.7.47 | S09430 | Corte em alvenaria de bloco cerâmico, com makita e disco diamantado | ORSE | m | 2.38 |  | 0
2.7.48 | 93358 | ESCAVAÇÃO MANUAL DE VALAS. AF_03/2016 | SINAPI | M3 | 0.59 |  | 0
2.7.49 | S739646S | Reaterro de vala com compactação manual | ORSE | m3 | 15.52 |  | 0
2.7.50 | 73922/003 | PISO CIMENTADO TRACO 1:3 (CIMENTO E AREIA) ACABAMENTO LISO ESPESSURA 2,0CM, PREPARO MANUAL DA ARGAMASSA | SINAPI | M2 | 6.5 |  | 0
2.7.51 | S06410 | Tampa de concreto para caixas de passagem 0,40x0,40mx0,07m | ORSE | un | 6 |  | 0
2.7.52 | 89707 | CAIXA SIFONADA, PVC, DN 100 X 100 X 50 MM, JUNTA ELÁSTICA, FORNECIDA E INSTALADA EM RAMAL DE DESCARGA OU EM RAMAL DE ESGOTO SANITÁRIO. AF_12/2014 | SINAPI | UN | 7 |  | 0
2.7.53 | 91789 | INSTALAÇÃO DE TUBOS DE PVC, SÉRIE R, ÁGUA PLUVIAL, DN 75 MM (INSTALADO EM RAMAL DE ENCAMINHAMENTO, OU CONDUTORES VERTICAIS), INCLUSIVE CONEXÕES, CORTE E FIXAÇÕES, PARA PRÉDIOS. AF_10/2015 | SINAPI | M | 47.39 |  | 0
2.7.54 | 91788 | INSTALAÇÃO DE TUBOS DE PVC, SOLDÁVEL, ÁGUA FRIA, DN 50 MM (INSTALADO EM PRUMADA), INCLUSIVE CONEXÕES, CORTES E FIXAÇÕES, PARA PRÉDIOS. AF_10/2015 | SINAPI | M | 31.38 |  | 0
2.7.55 | 89356 | TUBO, PVC, SOLDÁVEL, DN 25MM, INSTALADO EM RAMAL OU SUB-RAMAL DE ÁGUA - FORNECIMENTO E INSTALAÇÃO. AF_12/2014 | SINAPI | M | 80.75 |  | 0
2.7.56 | 94792 | REGISTRO DE GAVETA BRUTO, LATÃO, ROSCÁVEL, 1?, COM ACABAMENTO E CANOPLA CROMADOS, INSTALADO EM RESERVAÇÃO DE ÁGUA DE EDIFICAÇÃO QUE POSSUA RESERVATÓRIO DE FIBRA/FIBROCIMENTO ? FORNECIMENTO E INSTALAÇÃO. AF_06/2016 | SINAPI | UN | 7 |  | 0
2.7.57 | UFSB-ELE-111 | CAIXA DE PASSAGEM 4X2" EM CONDULETE TOP, ADAPTADOR. (ABNT) | PROPRIA | pt | 22 |  | 0
2.7.58 | UFSB-ELE-PEQ-244 | CAIXA RETANGULAR 4" X 2", PVC, COM TAMPA CEGA- FORNECIMENTO E INSTALAÇÃO. AF_12/2015 | PROPRIA | UN | 60 |  | 0
2.7.59 | UFSB-ELE-PEQ-131 | CAIXA DE PASSAGEM RETANGULAR 4" X 4", PVC, COM ESPELHO - FORNECIMENTO E INSTALAÇÃO. AF_12/2015 | PROPRIA | UN | 13 |  | 0
2.7.60 | UFSB-ELE-125 | CURVA HORIZONTAL 200 X 50 MM PARA ELETROCALHA METÁLICA, COM ÂNGULO 90° (REF.: MOPA OU SIMILAR) - FORNECIMENTO E INSTALAÇÃO | PROPRIA | un | 1 |  | 0
2.7.61 | UFSB-ELE-120 | CURVA 90 GRAUS PARA ELETRODUTO CONDULETE TOP, DN 25 MM (3/4"), PARA CIRCUITOS TERMINAIS, INSTALADA EM PAREDE - FORNECIMENTO E INSTALAÇÃO. | PROPRIA | UN | 46 |  | 0
2.7.62 | 91890 | CURVA 90 GRAUS PARA ELETRODUTO, PVC, ROSCÁVEL, DN 25 MM (3/4"), PARA CIRCUITOS TERMINAIS, INSTALADA EM FORRO - FORNECIMENTO E INSTALAÇÃO. AF_12/2015 | SINAPI | UN | 12 |  | 0
2.7.63 | UFSB-ELE-124 | CURVA VERTICAL 200 X 50 MM PARA ELETROCALHA METÁLICA, COM ÂNGULO 90° - FORNECIMENTO E INSTALAÇÃO | PROPRIA | un | 1 |  | 0
2.7.64 | 93656 | DISJUNTOR MONOPOLAR TIPO DIN, CORRENTE NOMINAL DE 25A - FORNECIMENTO E INSTALAÇÃO. AF_04/2016 | SINAPI | UN | 13 |  | 0
2.7.65 | 93655 | DISJUNTOR MONOPOLAR TIPO DIN, CORRENTE NOMINAL DE 20A - FORNECIMENTO E INSTALAÇÃO. AF_04/2016 | SINAPI | UN | 15 |  | 0
2.7.66 | S09688 | Disjuntor termomagnético tripolar 125 A com caixa moldada 10 kA | ORSE | un | 2 |  | 0
2.7.67 | S07871 | Disjuntor monopolar DR 25 A - Dispositivo residual diferencial, tipo AC, ref.5SU1 Siemens ou similar | ORSE | un | 3 |  | 0
2.7.68 | UFSB-ELE-118 | DISJUNTOR MONOPOLAR DR 20 A - DISPOSITIVO RESIDUAL DIFERENCIAL MONOPOLAR, 30MA - FORNECIMENTO E INSTALAÇÃO | PROPRIA | un | 4 |  | 0
2.7.69 | 3939 | DISPOSITIVO DE PROTEÇÃO CONTRA SURTOS(DPS) 275V DE 8 A 40KA | AGETOP CIVIS | un | 4 |  | 0
2.7.70 | UFSB-ELE-202 | FORNECIMENTO E INSTALAÇÃO DE ELETROCALHA PERFURADA 200 X 50 X 3000 MM (REF. MOPA OU SIMILAR | PROPRIA | m | 19 |  | 0
2.7.71 | UFSB-ELE-203 | Perfilado, pré-zincado a fogo, perfurado 38 x 38 x 6000mm | PROPRIA | un | 5 |  | 0
2.7.72 | UFSB-ELE-110 | ELETRODUTO CONDULETE TOP DIAMETRO DE 3/4, INCLUSO CONEXÕES E FIXAÇÃO COM ABRAÇADEIRA PVC. | PROPRIA | M | 144 |  | 0
2.7.73 | UFSB-ELE-1017 | Tubo metálico flexível d=3/4", Sealtubo ou similar - fornecimento e instalação | PROPRIA | m | 18 |  | 0
2.7.74 | 91863 | ELETRODUTO RÍGIDO ROSCÁVEL, PVC, DN 25 MM (3/4"), PARA CIRCUITOS TERMINAIS, INSTALADO EM FORRO - FORNECIMENTO E INSTALAÇÃO. AF_12/2015 | SINAPI | M | 160 |  | 0
2.7.75 | 91926 | CABO DE COBRE FLEXÍVEL ISOLADO, 2,5 MM², ANTI-CHAMA 450/750 V, PARA CIRCUITOS TERMINAIS - FORNECIMENTO E INSTALAÇÃO. AF_12/2015 | SINAPI | M | 1261 |  | 0
2.7.76 | 91928 | CABO DE COBRE FLEXÍVEL ISOLADO, 4 MM², ANTI-CHAMA 450/750 V, PARA CIRCUITOS TERMINAIS - FORNECIMENTO E INSTALAÇÃO. AF_12/2015 | SINAPI | M | 1289 |  | 0
2.7.77 | UFSB-ELE-PEQ-117 | INTERRUPTOR DUAS TECLAS, COM CONDULETE TOP, ADAPTADOR. (ABNT) | PROPRIA | pt | 6 |  | 0
2.7.78 | UFSB2-ELE-163 | INTERRUPTOR TRÊS TECLAS, COM CONDULETE TOP, ADAPTADOR. (ABNT) | PROPRIA | pt | 1 |  | 0
2.7.79 | UFSB-ELE-666 | Luminária de embutir com difusor, quadrada, para lâmpada LED 10W, 4 x 10w, linha zuri, ref. RE 1252/4, da Revoluz ou similar | PROPRIA | un | 57 |  | 0
2.7.80 | UFSB-ELE-208 | LUMINÁRIA DE EMERGÊNCIA COM 31 LEDS C/ AUTONOMIA DE 1 HORA - FORNECIMENTO E INSTALAÇÃO | PROPRIA | un | 8 |  | 0
2.7.81 | UFSB-ELE-122 | FORNECIMENTO E INSTALAÇÃO DE SAÍDA HORIZONTAL PARA ELETRODUTO 3/4" (REF. VL 33 VALEMAM OU SIMILAR) - FORNECIMENTO E INSTALAÇÃO | PROPRIA | un | 29 |  | 0
2.7.82 | 91875 | LUVA PARA ELETRODUTO, PVC, ROSCÁVEL, DN 25 MM (3/4"), PARA CIRCUITOS TERMINAIS, INSTALADA EM FORRO - FORNECIMENTO E INSTALAÇÃO. AF_12/2015 | SINAPI | UN | 92 |  | 0
2.7.83 | UFSB-ELE-PEQ-133 | QUADRO DE DISTRIBUICAO DE ENERGIA DE EMBUTIR, EM CHAPA METALICA, PARA ATÉ 56 DISJUNTORES, COM BARRAMENTO TRIFASICO E NEUTRO, FORNECIMENTO E INSTALACAO | PROPRIA | UN | 1 |  | 0
2.7.84 | UFSB-ELE-206 | Tê horizontal 200 x 50mm para eletrocalha metálica (ref. Mopa ou similar) | PROPRIA | un | 1 |  | 0
2.7.85 | UFSB-ELE-105 | PONTO DE TOMADA SIMPLES 2P+T, COM CONDULETE TOP, ADAPTADOR. (ABNT) | PROPRIA | pt | 29 |  | 0
2.7.86 | UFSB-ELE-107 | PONTO DE TOMADA DUPLA 2P+T, COM CONDULETE TOP, ADAPTADOR. (ABNT) | PROPRIA | pt | 26 |  | 0
2.7.87 | UFSB-ELE-108 | PONTO DE TOMADA DUPLA 2P+T 20A, COM CONDULETE TOP, ADAPTADOR. (ABNT) | PROPRIA | pt | 2 |  | 0
2.7.88 | UFSB-ELE-106 | PONTO DE TOMADA SIMPLES 2P+T 20A, COM CONDULETE TOP, ADAPTADOR. (ABNT) | PROPRIA | pt | 10 |  | 0
2.7.89 | 93020 | CURVA 90 GRAUS PARA ELETRODUTO, PVC, ROSCÁVEL, DN 60 MM (2") - FORNECIMENTO E INSTALAÇÃO. AF_12/2015 | SINAPI | UN | 1 |  | 0
2.7.90 | 92988 | CABO DE COBRE FLEXÍVEL ISOLADO, 50 MM², ANTI-CHAMA 0,6/1,0 KV, PARA DISTRIBUIÇÃO - FORNECIMENTO E INSTALAÇÃO. AF_12/2015 | SINAPI | M | 244 |  | 0
2.7.91 | 72252 | CABO DE COBRE NU 25MM2 - FORNECIMENTO E INSTALACAO | SINAPI | M | 20 |  | 0
2.7.92 | S00681 | Conector para haste de aterramento 5/8" - fornecimento | ORSE | un | 1 |  | 0
2.7.93 | I10996 | Fornecimento e instalação de ar condicionado tipo split wall 22.000 BTU's (evaporadora e condensadora) - contempla a mão de obra, suporte e tubulação até 3,0m | ORSE | un | 9 |  | 0
2.7.94 | S09666 | Emenda externa, para perfilado tipo "I", 38 x 38 mm, ref. CKP 116 ou similar | ORSE | un | 6 |  | 0
2.7.95 | UFSB-ELE-113 | Tampa de encaixe 200 mm para eletrocalha metálica (ref.: mopa ou similar) - FORNECIMENTO E INSTALAÇÃO | PROPRIA | m | 18 |  | 0
2.7.96 | UFSB2-ELE-0021 | Emenda interna 200 x 50 mm com base lisa perfurada para eletrocalha metálica (ref. Mopa ou similar) | PROPRIA | un | 13 |  | 0
2.7.97 | 95573 | FIXAÇÃO DE ELETROCALHA COM MÃO-FRANCESA EM AÇO, ABAS IGUAIS 40 CM, CAPACIDADE MÍNIMA 70 KG, BRANCO ? FORNECIMENTO E INSTALAÇÃO. AF_11/2016 | SINAPI | UN | 8 |  | 0
2.7.98 | 89865 | TUBO, PVC, SOLDÁVEL, DN 25MM, INSTALADO EM DRENO DE AR-CONDICIONADO - FORNECIMENTO E INSTALAÇÃO. AF_12/2014 | SINAPI | M | 27 |  | 0
2.7.99 | UFSB-LOG-109 | Tomada simples para lógica RJ45, 4"x2", aparente, completa, Tigre ou similar | PROPRIA | un | 1 |  | 0
2.7.100 | UFSB-LOG-110 | Tomada dupla para lógica RJ45, 4"x2", aparente, completa, Tigre ou similar | PROPRIA | un | 17 |  | 0
2.7.101 | UFSB-ELE-110 | ELETRODUTO CONDULETE TOP DIAMETRO DE 3/4, INCLUSO CONEXÕES E FIXAÇÃO COM ABRAÇADEIRA PVC. | PROPRIA | M | 32 |  | 0
2.7.102 | 91863 | ELETRODUTO RÍGIDO ROSCÁVEL, PVC, DN 25 MM (3/4"), PARA CIRCUITOS TERMINAIS, INSTALADO EM FORRO - FORNECIMENTO E INSTALAÇÃO. AF_12/2015 | SINAPI | M | 25 |  | 0
2.7.103 | 93009 | ELETRODUTO RÍGIDO ROSCÁVEL, PVC, DN 60 MM (2") - FORNECIMENTO E INSTALAÇÃO. AF_12/2015 | SINAPI | M | 10 |  | 0
2.7.104 | 93014 | LUVA PARA ELETRODUTO, PVC, ROSCÁVEL, DN 60 MM (2") - FORNECIMENTO E INSTALAÇÃO. AF_12/2015 | SINAPI | UN | 8 |  | 0
2.7.105 | 91890 | CURVA 90 GRAUS PARA ELETRODUTO, PVC, ROSCÁVEL, DN 25 MM (3/4"), PARA CIRCUITOS TERMINAIS, INSTALADA EM FORRO - FORNECIMENTO E INSTALAÇÃO. AF_12/2015 | SINAPI | UN | 21 |  | 0
2.7.106 | UFSB-LOG-104 | Fornecimento e lançamento de cabo utp 4 pares cat 6 | PROPRIA | m | 535 |  | 0
2.7.107 | UFSB-LOG-100 | Patch panel 24 portas cat.6, - FORNECIMENTO E INSTALAÇÃO | PROPRIA | un | 2 |  | 0
2.7.108 | UFSB-LOG.101 | Patch cable (Patch cord azul) cat.6 c/1,50m - FORNECIMENTO E INSTALAÇÃO | PROPRIA | un | 35 |  | 0
2.7.109 | UFSB2-LOG-PEQ-129 | SAIDA HORIZONTAL PARA ELETRODUTO 2"" | PROPRIA | UN | 2 |  | 0
2.7.110 | UFSB2-LOG-129 | Fornecimento e instalação de saída horizontal para eletroduto 1" (ref. vl 33 valemam ou similar) | PROPRIA | un | 4 |  | 0
2.7.111 | UFSB-ELE-122 | FORNECIMENTO E INSTALAÇÃO DE SAÍDA HORIZONTAL PARA ELETRODUTO 3/4" (REF. VL 33 VALEMAM OU SIMILAR) - FORNECIMENTO E INSTALAÇÃO | PROPRIA | un | 20 |  | 0
2.7.112 | UFSB-ELE-PEQ-131 | CAIXA DE PASSAGEM RETANGULAR 4" X 4", PVC, COM ESPELHO - FORNECIMENTO E INSTALAÇÃO. AF_12/2015 | PROPRIA | UN | 10 |  | 0
2.7.113 | 059444 | ORGANIZADOR DE CABO | SBC | UN | 2 |  | 0
2.7.114 | UFSB-HID-177 | Exaustor 18w, modelo APC-210, da Aerotec ou similar - fornecimento e instalação | PROPRIA | un | 2 |  | 0
2.7.115 | UFSB2-HID-100 | CHUVEIRO E LAVA-OLHOS DE EMERGÊNCIA E BACIA EM AÇO INOX, DA MARCA ADAMO, REF. 01486 OU SIMILAR - FORNECIMENTO E INSTALAÇÃO | PROPRIA | un | 1 |  | 0
2.7.116 | ufsb-mat-02 | PONTEIRA INTERNA/EXTERNA RETANGULAR, PRETA, PARA PÉS DE MESA/CADEIRA | PROPRIA | UN | 48 |  | 0
2.7.117 | 9537 | LIMPEZA FINAL DA OBRA | SINAPI | M2 | 244.9 |  | 0
2.7.118 | UFSB-PEQ-ARQ-30 | Instalação de lousa branca em parede/teto (Conforme projeto) | PROPRIA | UN | 1 |  | 0
2.7.119 | UFSB-PEQ-ARQ-30 | Instalação de TV em parede/teto (Conforme projeto) | PROPRIA | UN | 2 |  | 0
2.8 | PAVILHÃO DE CONVENÇÕES | [5 empty] | 0
2.8.1 | S00031 | Remoção de esquadria de madeira, com ou sem batente | ORSE | m2 | 47.52 |  | 0
2.8.2 | 73899/002 | DEMOLICAO DE ALVENARIA DE TIJOLOS FURADOS S/REAPROVEITAMENTO | SINAPI | M3 | 28.45 |  | 0
2.8.3 | 93191 | VERGA MOLDADA IN LOCO COM UTILIZAÇÃO DE BLOCOS CANALETA PARA JANELAS COM MAIS DE 1,5 M DE VÃO. AF_03/2016 | SINAPI | M | 28.2 |  | 0
2.8.4 | 93199 | CONTRAVERGA MOLDADA IN LOCO COM UTILIZAÇÃO DE BLOCOS CANALETA PARA VÃOS DE MAIS DE 1,5 M DE COMPRIMENTO. AF_03/2016 | SINAPI | M | 28.2 |  | 0
2.8.5 | 95135 | LOCACAO DE ANDAIME METALICO TUBULAR TIPO TORRE | SINAPI | M/MES | 12 |  | 0
2.8.6 | UFSB-CIV-PEQ-111 | JANELA ALUMINIO ANODIZADO PIVOTANTE C/ VIDRO 4MM | PROPRIA | M2 | 50.7 |  | 0
2.8.7 | UFSB-CIV-PEQ-222 | JANELA DE ALUMÍNIO ANODIZADO 6 FOLHAS, FIXAÇÃO COM ARGAMASSA, COM VIDROS 4MM. | PROPRIA | M2 | 9.42 |  | 0
2.8.8 | 88485 | APLICAÇÃO DE FUNDO SELADOR ACRÍLICO EM PAREDES, UMA DEMÃO. AF_06/2014 | SINAPI | M2 | 30 |  | 0
2.8.9 | C1207 | EMASSAMENTO DE PAREDES EXTERNAS 2 DEMÃOS C/MASSA ACRÍLICA | SEINFRA | M2 | 30 |  | 0
2.8.10 | 88489 | APLICAÇÃO MANUAL DE PINTURA COM TINTA LÁTEX ACRÍLICA EM PAREDES, DUAS DEMÃOS. AF_06/2014 | SINAPI | M2 | 30 |  | 0
2.8.11 | 88039 | TRANSPORTE HORIZONTAL, MASSA/GRANEL, JERICA 90L, 100M. AF_06/2014 | SINAPI | M3 | 12.15 |  | 0
2.8.12 | 72897 | CARGA MANUAL DE ENTULHO EM CAMINHAO BASCULANTE 6 M3 | SINAPI | M3 | 12.15 |  | 0
2.8.13 | 72900 | TRANSPORTE DE ENTULHO COM CAMINHAO BASCULANTE 6 M3, RODOVIA PAVIMENTADA, DMT 0,5 A 1,0 KM | SINAPI | M3 | 12.15 |  | 0
2.8.14 | UFSB-COB-113 | REVISÃO EM COBERTURA COM TELHA CERÂMICA TIPO COLONIAL, BRANCA, ITABAIANA OU SIMILAR, COM REPOSIÇÃO DE 10% DO MATERIAL | PROPRIA | m2 | 1000 |  | 0
2.8.15 | 55960 | IMUNIZACAO DE MADEIRAMENTO PARA COBERTURA UTILIZANDO CUPINICIDA INCOLOR | SINAPI | M2 | 120 |  | 0
2.8.16 | 9537 | LIMPEZA FINAL DA OBRA | SINAPI | M2 | 396 |  | 0
2.9 | VARANDAS ESPELHOS D'AGUA | [5 empty] | 0
2.9.1 | 94316 | ATERRO MECANIZADO COM RETROESCAVADEIRA (CAPACIDADE DA CAÇAMBA DA RETRO: 0,26 M³ / POTÊNCIA: 88 HP), PROFUNDIDADE ATÉ 1,5 M, COM SOLO ARGILO-ARENOSO, INCLUINDO COMPACTAÇÃO. | SINAPI | M3 | 397.22 |  | 0
2.9.2 | 94339 | ATERRO MECANIZADO DE VALA COM RETROESCAVADEIRA (CAPACIDADE DA CAÇAMBA DA RETRO: 0,26 M³ / POTÊNCIA: 88 HP), LARGURA DE 0,8 A 1,5 M, PROFUNDIDADE ATÉ 1,5 M, COM AREIA PARA ATERRO. AF_05/2016 | SINAPI | M3 | 176.54 |  | 0
2.9.3 | 72843 | TRANSPORTE COMERCIAL COM CAMINHAO BASCULANTE 6 M3, RODOVIA PAVIMENTADA | SINAPI | TXKM | 3901.53 |  | 0
2.10 | OCAS | [5 empty] | 0
2.10.1 | 00039696 | MANTA ALUMINIZADA 1 FACE PARA SUBCOBERTURA, E = *1* MM | SINAPI | M2 | 290 |  | 0
2.10.2 | 72553 | EXTINTOR DE PQS 4KG - FORNECIMENTO E INSTALACAO | SINAPI | UN | 3 |  | 0
2.10.3 | 73775/002 | EXTINTOR INCENDIO AGUA-PRESSURIZADA 10L INCL SUPORTE PAREDE CARGA COMPLETA FORNECIMENTO E COLOCACAO | SINAPI | UN | 3 |  | 0
2.10.4 | 83634 | EXTINTOR INCENDIO TP GAS CARBONICO 4KG COMPLETO - FORNECIMENTO E INSTALACAO | SINAPI | UN | 3 |  | 0
2.10.5 | UFSB-ELE-PEQ-24 | LUMINARIA LED REFLETOR RETANGULAR BIVOLT, LUZ BRANCA, 50W - FORNECIMENTO E INSTALAÇÃO (INCLUSIVE RETIRADA DE LUMINÁRIA EXISTENTE) | PROPRIA | UN | 5 |  | 0
2.10.6 | UFSB-ELE-PEQ-242 | FORNECIMENTO E INSTALAÇÃO DE ARANDELA RÚSTICA EM POSTE (INCLUSIVE LÂMPADA DE MERCURIO, REATOR E RETIRADA DE LUMINÁRIA EXISTENTE)- FORNECIMENTO E INSTALACAO. | PROPRIA | UN | 15 |  | 0
2.10.7 | 95135 | LOCACAO DE ANDAIME METALICO TUBULAR TIPO TORRE | SINAPI | M/MES | 8 |  | 0
2.10.8 | UFSB-CIV-PEQ-667 | RECORTE DE TOCO DE PILAR EM EUCALIPTO TRATATO (H=3M) | PROPRIA | UND | 16 |  | 0
2.10.9 | UFSB-CIV-PEQ-007 | Remoção de poste de eucalipto simples (3.00 a 5.00 m) sem reaproveitamento | PROPRIA | un | 1 |  | 0
2.10.10 | 73616 | DEMOLICAO DE CONCRETO SIMPLES | SINAPI | M3 | 3.28 |  | 0
2.10.11 | 87622 | CONTRAPISO EM ARGAMASSA TRAÇO 1:4 (CIMENTO E AREIA), PREPARO MANUAL, APLICADO EM ÁREAS SECAS SOBRE LAJE, ADERIDO, ESPESSURA 2CM. AF_06/2014 | SINAPI | M2 | 65.52 |  | 0
2.10.12 | 9537 | LIMPEZA FINAL DA OBRA | SINAPI | M2 | 300 |  | 0
2.11 | INFRAESTRUTURA DO CAMPUS | [5 empty] | 0
2.11.1 | S04629 | Bicicletário em tubo de aço galvanizado diam=50mm, exceto pintura de acabamento | ORSE | m | 18.8 |  | 0
2.11.2 | 73924/002 | PINTURA ESMALTE ACETINADO, DUAS DEMAOS, SOBRE SUPERFICIE METALICA | SINAPI | M2 | 15 |  | 0
2.11.3 | UFSB-ARQ-PEQ-123 | Placa de identificação de ambientes em alto relevo, inclusive marcação em braile nas dimensoes de 23x15x3mm, conforme Norma NBR 9050 | PROPRIA | Un | 5 |  | 0
3 | CAMPUS JORGE AMADO - CJA | [5 empty] | 0
3.1 | INSTALAÇÃO DE FAIXAS ADESIVAS EM PORTAS DE VIDROS, | [5 empty] | 0
3.1.1 | S10710 | Plotagem de adesivo vinil em portas e esquadrias com identificação/logo da UFSB incluindo aplicação - conforme projeto | ORSE | m2 | 2.72 |  | 0
3.2 | INSTALAÇÃO DE TELA | [5 empty] | 0
3.2.1 | UFSB2-CIV-0312 | TELA ARAME GALVANIZADO, HEXAGONAL, PARA VIVEIRO D=1/2", FIO 24 BWG | PROPRIA | m² | 50 |  | 0
3.2.2 | 9537 | LIMPEZA FINAL DA OBRA | SINAPI | M2 | 50 |  | 0
3.3 | EXTINTOR | [5 empty] | 0
3.3.1 | 180051 | PINTURA FAIXA DEMARCACAO AVISO EM PISO-(0,4m2)-EXTINTORES | SBC | UN | 35 |  | 0
3.3.2 | 055921 | PLACA INDICATIVA DE LOCALIZACAO DE EXTINTORES | SBC | UN | 5 |  | 0
3.4 | BICICLETÁRIO | [5 empty] | 0
3.4.1 | S04629 | Bicicletário em tubo de aço galvanizado diam=50mm, exceto pintura de acabamento | ORSE | m | 7.5 |  | 0
3.4.2 | 73924/002 | PINTURA ESMALTE ACETINADO, DUAS DEMAOS, SOBRE SUPERFICIE METALICA | SINAPI | M2 | 3.5 |  | 0
3.5 | PLACA DE SINALIZAÇÃO | [5 empty] | 0
3.5.1 | 89263 | DEMOLICAO DE ESTRUTURA METALICA SEM REMOCAO | SINAPI | M2 | 62.31 |  | 0
3.5.2 | UFSB-CIV-PEQ-4546 | PLACA DE IDENTIFICAÇÃO DO CAMPUS JORGE AMADO EM ESTRUTURA METÁLICA DE AÇO ENRIJECIDO DOBRADO 150X60X20 E 3MM, INCLUSIVE INFORME EM LONA NIGHT DAY C/ ILHOES DE ALUMÍNIO VULCANIZADA, IMPRESSÃO DIGITAL, ESCAVAÇÃO, CHUMBAMENTO EM CONCRETO 20MPA, PINTURA ESMALTE E ESCORAMENTO - FORNECIMENTO E INSTALAÇÃO (CONFORME PROJETO) | PROPRIA | UND | 1 |  | 0
3.5.3 | 72897 | CARGA MANUAL DE ENTULHO EM CAMINHAO BASCULANTE 6 M3 | SINAPI | M3 | 22 |  | 0
3.5.4 | 72900 | TRANSPORTE DE ENTULHO COM CAMINHAO BASCULANTE 6 M3, RODOVIA PAVIMENTADA, DMT 0,5 A 1,0 KM | SINAPI | M3 | 22 |  | 0
4 | CAMPUS PAULO FREIRE - CPF | [5 empty] | 0
4.1 | CONSTRUÇÃO DE ESTAÇÃO ELEVATÓRIA- EE | [5 empty] | 0
4.1.1 | S00053 | Tapume em chapa compensada esp = 10mm (1 uso) | ORSE | m2 | 70 |  | 0
4.1.2 | 73610 | LOCAÇÃO DE REDES DE ÁGUA OU DE ESGOTO | SINAPI | M | 79 |  | 0
4.1.3 | 73686 | LOCACAO DA OBRA, COM USO DE EQUIPAMENTOS TOPOGRAFICOS, INCLUSIVE NIVELADOR | SINAPI | M2 | 30 |  | 0
4.1.4 | S09927 | Escavação mecânica, reaterro e compactação vala material 1ª categoria | ORSE | m3 | 180.14 |  | 0
4.1.5 | S07085 | Carga, transporte e descarga de material de 1ª categoria proveniente de escavação ou de depósito | ORSE | m3 | 36.28 |  | 0
4.1.6 | 73877/001 | ESCORAMENTO DE VALAS COM PRANCHOES METALICOS - AREA CRAVADA | SINAPI | M2 | 100 |  | 0
4.1.7 | 94962 | CONCRETO MAGRO PARA LASTRO, TRAÇO 1:4,5:4,5 (CIMENTO/ AREIA MÉDIA/ BRITA 1) - PREPARO MECÂNICO COM BETONEIRA 400 L. AF_07/2016 | SINAPI | M3 | 1.74 |  | 0
4.1.8 | 00001525 | CONCRETO USINADO BOMBEAVEL, CLASSE DE RESISTENCIA C30, COM BRITA 0 E 1, SLUMP = 100 +/- 20 MM, INCLUI SERVICO DE BOMBEAMENTO (NBR 8953) | SINAPI | M3 | 8.38 |  | 0
4.1.9 | 74157/004 | LANCAMENTO/APLICACAO MANUAL DE CONCRETO EM FUNDACOES | SINAPI | M3 | 8.38 |  | 0
4.1.10 | 92916 | ARMAÇÃO DE ESTRUTURAS DE CONCRETO ARMADO, EXCETO VIGAS, PILARES, LAJES E FUNDAÇÕES PROFUNDAS (DE EDIFÍCIOS DE MÚLTIPLOS PAVIMENTOS, EDIFICAÇÃO TÉRREA OU SOBRADO), UTILIZANDO AÇO CA-50 DE 6,3 MM - MONTAGEM. AF_12/2015 | SINAPI | KG | 1473 |  | 0
4.1.11 | 92917 | ARMAÇÃO DE ESTRUTURAS DE CONCRETO ARMADO, EXCETO VIGAS, PILARES, LAJES E FUNDAÇÕES PROFUNDAS (DE EDIFÍCIOS DE MÚLTIPLOS PAVIMENTOS, EDIFICAÇÃO TÉRREA OU SOBRADO), UTILIZANDO AÇO CA-50 DE 8,0 MM - MONTAGEM. AF_12/2015 | SINAPI | KG | 702 |  | 0
4.1.12 | 92919 | ARMAÇÃO DE ESTRUTURAS DE CONCRETO ARMADO, EXCETO VIGAS, PILARES, LAJES E FUNDAÇÕES PROFUNDAS (DE EDIFÍCIOS DE MÚLTIPLOS PAVIMENTOS, EDIFICAÇÃO TÉRREA OU SOBRADO), UTILIZANDO AÇO CA-50 DE 10,0 MM - MONTAGEM. AF_12/2015 | SINAPI | KG | 1013.13 |  | 0
4.1.13 | S03168 | Forma plana para estruturas, em compensado resinado de 10mm, 01 uso, inclusive escoramento - Revisada 07.2015 | ORSE | m2 | 11.64 |  | 0
4.1.14 | S03356 | Forma curva para estruturas, em compensado resinado de 10mm , 01 uso, inclusive escoramento | ORSE | m2 | 21.35 |  | 0
4.1.15 | 73963/033 | POCO VISITA ESG SANIT ANEL CONC PRE-MOLD PROF=2,00M C/ TAMPAO FOFO ARTICULADO, CLASSE B125 CARGA MAX 12,5 T, REDONDO TAMPA 600 MM, REDE PLUVIAL/ESGOTO / REJUNTAMENTO ANEIS / REVEST LISO CALHA INTERNA C/ARG CIM/AREIA 1:4. BASE/BANQUETA EM CONCR FCK=10MPA | SINAPI | UN | 1 |  | 0
4.1.16 | 73665 | ESCADA TIPO MARINHEIRO EM ACO CA-50 9,52MM INCLUSO PINTURA COM FUNDO ANTICORROSIVO TIPO ZARCAO | SINAPI | M | 9.5 |  | 0
4.1.17 | UFSB2-CIV-1501 | CAIXA DE REGISTRO PARA REDE DE ESG. SANIT., EM ANEIS DE CONCRETO ARMADO PRÉ- MOLDADO, DIÂMETRO = 1,35M, PROF=2,00M. | PROPRIA | UN | 1 |  | 0
4.1.18 | UFSB2-CIV-1121 | Stop-Log tipo alto em fibra de vidro, com gaveta movediça em fibra de vidro esp=10mm, com acionamento manual por manete na própria gaveta, conforme projeto | PROPRIA | M2 | 0.77 |  | 0
4.1.19 | S04268 | Remoção de árvore, porte médio, com utilização de retro-escavadeira | ORSE | un | 3 |  | 0
4.1.20 | 111614 | PORTAO 2 FL. ESTRUT.TUBO GALVAN.1.1/2"" C/TELA 1x1 AWG 16 | SBC | M2 | 8 |  | 0
4.1.21 | S07764 | Alambrado com tela de arame galvanizado fio 12 bwg, malha 3", revestido de PVC,fixado em tubo aço galvaniz.3", em módulos de (2,36x1,90)m, chumbado em bloco de concreto, inclus.escavação/reaterro/carga/descarga/transporte dos tubos,exclusive mureta | ORSE | m2 | 38.06 |  | 0
4.1.22 | S11573 | Tampa de inspeção em chapa metálica de 1/4", inclusive tratamento e pintura em esmalte ou óleo | ORSE | m2 | 9.69 |  | 0
4.1.23 | S06538 | Fornecimento de tubo em ferro fundido, c/ flanges PN 10 / 16, diam. = 150mm, L=0,90m | ORSE | un | 1 |  | 0
4.1.24 | S06538 | Fornecimento de tubo em ferro fundido, c/ flanges PN 10 / 16, diam. = 150mm, L=1,00m | ORSE | un | 1 |  | 0
4.1.25 | S06538 | Fornecimento de tubo em ferro fundido, c/ flanges PN 10 / 16, diam. = 150mm, L=1,10m | ORSE | un | 1 |  | 0
4.1.26 | S06538 | Fornecimento de tubo em ferro fundido, c/ flanges PN 10 / 16, diam. = 150mm, L=0,75m | ORSE | un | 1 |  | 0
4.1.27 | S06538 | Fornecimento de tubo em ferro fundido, c/ flanges PN 10 / 16, diam. = 150mm, L=1,03m | ORSE | un | 1 |  | 0
4.1.28 | S05311 | Montagem de tubos em ferro fundido com flanges, diam.= 150 mm | ORSE | un | 7 |  | 0
4.1.29 | S05219 | Montagem de conexões de ferro fundido, com flanges, diam.= 150 mm | ORSE | un | 10 |  | 0
4.1.30 | S04162 | Registro Chato, Flange-Flange de DN 150, fornecimento | ORSE | Un | 1 |  | 0
4.1.31 | I11741 | Motobomba centrífuga submersível para esgoto, motor 3 cv, trifásico 220V, recalque 2", hm = 2 a 22 m, q = 9,8 a 35,8m3/h | ORSE | un | 2 |  | 0
4.1.32 | S05667 | Fornecimento de redução excentrica em ferro fundido, com flanges pn 10 / 16, diam. = 100 x 80mm | ORSE | un | 2 |  | 0
4.1.33 | S11313 | Fornecimento de tubo em ferro fundido, c/ flanges PN 10 / 16, diam. = 100mm, L=1,77m | ORSE | un | 2 |  | 0
4.1.34 | S05610 | Fornecimento de curva 90º, em ferro fundido, com flanges pn 10 / 16, diam. = 100mm | ORSE | un | 4 |  | 0
4.1.35 | S06537 | Fornecimento de tubo em ferro fundido, c/ flanges PN 10 / 16, diam. = 100mm, L=0,95m | ORSE | un | 2 |  | 0
4.1.36 | 73795/007 | VÁLVULA DE RETENÇÃO VERTICAL Ø 100MM (4") - FORNECIMENTO E INSTALAÇÃO | SINAPI | UN | 2 |  | 0
4.1.37 | I04749 | Junta de desmontagem travada axialamente JTDA pn 10, d = 500 | ORSE | un | 2 |  | 0
4.1.38 | S06995 | Fornecimento de registro gaveta fofo, c/ flanges, cunha borracha, corpo longo e cabeçote, tipo euro 21, pn16, diam = 100mm | ORSE | un | 3 |  | 0
4.1.39 | 73884/003 | INSTALAÇÃO DE VÁLVULAS OU REGISTROS COM JUNTA FLANGEADA - DN 100 | SINAPI | UN | 3 |  | 0
4.1.40 | S05679 | Fornecimento de tê em ferro fundido com flanges pn 10 / 16, diam. = 100 x 80mm | ORSE | un | 1 |  | 0
4.1.41 | S06680 | Fornecimento de tubo em ferro fundido, c/ flanges PN 10 / 16, diam. = 100mm, L=1,30m | ORSE | un | 1 |  | 0
4.1.42 | S06548 | Fornecimento de tubo em ferro fundido, ponta e flange PN 10 / 16, diam. = 100mm, L=1,00m | ORSE | un | 1 |  | 0
4.1.43 | S11318 | Montagem de tubos em ferro fundido com flanges, diam.= 100 mm | ORSE | un | 6 |  | 0
4.1.44 | S05308 | Montagem de tubos em ferro fundido com flanges, diam.= 100 mm | ORSE | un | 6 |  | 0
4.1.45 | S05907 | Fornecimento de junta gibault em ferro fundido, diam. = 100mm | ORSE | un | 1 |  | 0
4.1.46 | S05921 | Assentamento de junta gibault em ferro fundido, DN 100mm | ORSE | un | 1 |  | 0
4.1.47 | S06698 | Fornecimento de tubo em ferro fundido, c/ flanges PN 10 / 16, diam. = 150mm, L=3,75m | ORSE | un | 1 |  | 0
4.1.48 | S06698 | Fornecimento de tubo em ferro fundido, c/ flanges PN 10 / 16, diam. = 150mm, L=3,12m | ORSE | un | 1 |  | 0
4.1.49 | S05683 | Fornecimento de tê em ferro fundido com flanges pn 10 / 16, diam. = 150 x 150mm | ORSE | un | 2 |  | 0
4.1.50 | S05609 | Fornecimento de curva 90º, em ferro fundido, com flanges pn 10 / 16 / 25, diam. = 80mm | ORSE | un | 2 |  | 0
4.1.51 | S09141 | Tampão ferro fundido articulado TDA-600mm, 300kg/cm², p/poço de visitas e caixas (fornecimento) | ORSE | un | 2 |  | 0
4.1.52 | 9537 | LIMPEZA FINAL DA OBRA | SINAPI | M2 | 30 |  | 0
4.1.53 | 73964/006 | REATERRO DE VALA COM COMPACTAÇÃO MANUAL | SINAPI | M3 | 62.31 |  | 0
4.1.54 | 74010/001 | CARGA E DESCARGA MECANICA DE SOLO UTILIZANDO CAMINHAO BASCULANTE 6,0M3/16T E PA CARREGADEIRA SOBRE PNEUS 128 HP, CAPACIDADE DA CAÇAMBA 1,7 A 2,8 M3, PESO OPERACIONAL 11632 KG | SINAPI | M3 | 116.83 |  | 0
4.1.55 | S05403 | Fornecimento de tubo de pvc defofo, junta elástica integrada, pn 1mpa, diam. = 100mm | ORSE | m | 79 |  | 0
4.1.56 | UFSB2-CIV-978 | POCO VISITA ESG SANIT ANEL CONC PRE MOLD PROF=2,30M C/ TAMPAO FOFO ARTICULADO, CLASSE B125 CARGA MAX 12,5 T, REDONDO TAMPA 600 MM, REDE PLUVIAL/ESGOTO / REJUNTAMENTO ANEIS / REVEST LISO CALHA INTERNA C/ARG CIM/AREIA 1:4. BASE/BANQUETA EM CONCRFCK=10MPA | PROPRIA | UN | 1 |  | 0
4.1.57 | 74034/001 | ESPALHAMENTO DE MATERIAL DE 1A CATEGORIA COM TRATOR DE ESTEIRA COM 153HP | SINAPI | M3 | 1168.35 |  | 0
4.1.58 | 061030 | BLOCO DE ANCORAGEM LINHA DUTOS KANALEX 5"" CONCRETO 1:3:5 | SBC | M3 | 0.07 |  | 0
4.1.59 | UFSB2-CIV-987 | POCO VISITA ESG SANIT ANEL CONC PRE-MOLD PROF=2,60M C/ TAMPAO FOFO SIMPLES COM BASE, CLASSE B125 CARGA MAX 12,5 T, REDONDO TAMPA 600 MM, REDE PLUVIAL/ESGOTO / REJUNTAMENTO ANEIS / REVEST LISO CALHA INTERNA C/ARG CIM/AREIA 1:4. BASE/BANQUETAEM CONCR FCK=10MPA | PROPRIA | UN | 2 |  | 0
4.1.60 | UFSB2-CIV-1508 | GRADE DE FERRO EM BARRA CHATA (10 X 25), CONFORME PROJETO | PROPRIA | M2 | 0.29 |  | 0
4.1.61 | S00086 | Forma plana para fundações, em compensado resinado 12mm, 05 usos | ORSE | m2 | 0.48 |  | 0
4.1.62 | 94338 | ATERRO MECANIZADO DE VALA COM RETROESCAVADEIRA (CAPACIDADE DA CAÇAMBA DA RETRO: 0,26 M³ / POTÊNCIA: 88 HP), LARGURA ATÉ 0,8 M, PROFUNDIDADE ATÉ 1,5 M, COM AREIA PARA ATERRO. AF_05/2016 | SINAPI | M3 | 46.73 |  | 0
4.1.63 | C0308 | ASSENTAMENTO DE TUBOS, PEÇAS E CONEXÕES EM FoFo, JE DN 100mm | SEINFRA | M | 183.27 |  | 0
4.1.64 | S03212 | Colchão de areia | ORSE | m3 | 60.85 |  | 0
4.1.65 | I05359 | Curva 90º c/ bolsas, em fofo, je, d= 100mm | ORSE | un | 2 |  | 0
4.1.66 | UFSB2-ELE-1055 | FONTE DE ALIMENTAÇÃO 15W (24v) | PROPRIA | un | 1 |  | 0
4.1.67 | UFSB2-ELE-1111 | SENSOR DE NÍVEL ULTRASSOM | PROPRIA | UND | 1 |  | 0
4.1.68 | 078042 | GRAMPO TERRA BURNDY GAR1426 HASTE 1"" CABO 16 a 70mm2 | SBC | UN | 4 |  | 0
4.1.69 | 061214 | INTERRUPTOR SIMPLES COM 1 TECLA, COMPLETO COM TAMPA | SBC | UN | 1 |  | 0
4.1.70 | 93008 | ELETRODUTO RÍGIDO ROSCÁVEL, PVC, DN 50 MM (1 1/2") - FORNECIMENTO E INSTALAÇÃO. AF_12/2015 | SINAPI | M | 6 |  | 0
4.1.71 | 93013 | LUVA PARA ELETRODUTO, PVC, ROSCÁVEL, DN 50 MM (1 1/2") - FORNECIMENTO E INSTALAÇÃO. AF_12/2015 | SINAPI | UN | 2 |  | 0
4.1.72 | 93018 | CURVA 90 GRAUS PARA ELETRODUTO, PVC, ROSCÁVEL, DN 50 MM (1 1/2") - FORNECIMENTO E INSTALAÇÃO. AF_12/2015 | SINAPI | UN | 1 |  | 0
4.1.73 | S09043 | Cabeçote de alumínio de 1 1/2" | ORSE | un | 1 |  | 0
4.1.74 | S02953 | Fornecimento de sapatilha p/ cabo de aço até 9,5mm | ORSE | un | 1 |  | 0
4.1.75 | S02842 | Fornecimento de armação secundária 1 estribo | ORSE | un | 1 |  | 0
4.1.76 | 83400 | BRACO P/ ILUMINACAO DE RUAS EM TUBO ACO GALV 1" COMP = 1,20M E INCLINACAO 25GRAUS EM RELACAO AO PLANO VERTICAL P/ FIXACAO EM POSTE OU PAREDE - FORNECIMENTO E INSTALACAO | SINAPI | UN | 1 |  | 0
4.1.77 | 83399 | RELE FOTOELETRICO P/ COMANDO DE ILUMINACAO EXTERNA 220V/1000W - FORNECIMENTO E INSTALACAO | SINAPI | UN | 1 |  | 0
4.1.78 | 83481 | REATOR PARA LAMPADA VAPOR DE MERCURIO 250W USO EXTERNO | SINAPI | UN | 1 |  | 0
4.1.79 | S09829 | Parafuso 5/8" x 3 1/2" (fornecimento) | ORSE | un | 2 |  | 0
4.1.80 | S00346 | Bucha com arruela em liga especial zamak p/eletroduto 40mm, d=1 1/2" | ORSE | un | 1 |  | 0
4.1.81 | 72251 | CABO DE COBRE NU 16MM2 - FORNECIMENTO E INSTALACAO | SINAPI | M | 10 |  | 0
4.1.82 | S03332 | Fornecimento de porca olhal em aço carbono 16 mm | ORSE | un | 2 |  | 0
4.1.83 | S09174 | Mureta de alvenaria 1,70 x 0,60m para poste auxiliar de energia | ORSE | un | 2 |  | 0
4.1.84 | S04000 | Fecho para fita aço inox 3/4 e 1/2", Fusimec ou similar - Fornecimento | ORSE | Un | 1 |  | 0
4.1.85 | S03927 | Luminária 01 pétala, p/iluminação pública, c/lâmpada vapor de sódio 250w, incl.reator, ignitor,capacitor e suporte em tubo aço galv, Fael Luce, ref mira vtp 40402 (ou similar) | ORSE | un | 1 |  | 0
4.1.86 | S08218 | Conjunto moto-bomba centrifuga, trifásica, motor 3 CV, Schneider mod.BC-21R ou similar | ORSE | Un | 2 |  | 0
4.1.87 | S04119 | Cabo de cobre PP Cordplast 4 x 4.0 mm2, 450/750v - Fornecimento e instalação | ORSE | M | 50 |  | 0
4.1.88 | S04001 | Cabo de cobre PP Cordplast 4 x 2,5 mm2, 450/750v - fornecimento | ORSE | M | 10 |  | 0
4.1.89 | S05023 | Cabo de cobre PP Cordplast 2 x 2,5 mm2, 450/750v - fornecimento | ORSE | m | 18 |  | 0
4.1.90 | UFSB-ELE-105 | PONTO DE TOMADA SIMPLES 2P+T, COM CONDULETE TOP, ADAPTADOR. (ABNT) | PROPRIA | pt | 1 |  | 0
4.1.91 | UFSB-ELE-PEQ-09 | ELETRODUTO RÍGIDO ROSCÁVEL, PVC, DN 32 MM (1"), PARA CIRCUITOS TERMINAIS, INSTALADO EM PAREDE COM LUVA - FORNECIMENTO E INSTALAÇÃO. AF_12/2015 | PROPRIA | M | 40 |  | 0
4.1.92 | 93044 | LÂMPADA FLUORESCENTE COMPACTA 3U BRANCA 20 W, BASE E27 - FORNECIMENTO E INSTALAÇÃO | SINAPI | UN | 1 |  | 0
4.1.93 | UFSB-ELE-PEQ-1010 | ELETRODUTO RÍGIDO ROSCÁVEL, PVC, DN 25 MM (3/4"), PARA CIRCUITOS TERMINAIS, INSTALADO EM LAJE COM LUVA - FORNECIMENTO E INSTALAÇÃO. AF_12/2015 | PROPRIA | M | 40 |  | 0
4.1.94 | 91914 | CURVA 90 GRAUS PARA ELETRODUTO, PVC, ROSCÁVEL, DN 25 MM (3/4"), PARA CIRCUITOS TERMINAIS, INSTALADA EM PAREDE - FORNECIMENTO E INSTALAÇÃO. AF_12/2015 | SINAPI | UN | 4 |  | 0
4.1.95 | 91917 | CURVA 90 GRAUS PARA ELETRODUTO, PVC, ROSCÁVEL, DN 32 MM (1"), PARA CIRCUITOS TERMINAIS, INSTALADA EM PAREDE - FORNECIMENTO E INSTALAÇÃO. AF_12/2015 | SINAPI | UN | 1 |  | 0
4.1.96 | S10094 | Quadro de comando para 2 bombas de incendio de 5 cv, trifásica, 220 volts, com chave seletora, acionamento manual / automático | ORSE | un | 1 |  | 0
4.1.97 | 93672 | DISJUNTOR TRIPOLAR TIPO DIN, CORRENTE NOMINAL DE 40A - FORNECIMENTO E INSTALAÇÃO. AF_04/2016 | SINAPI | UN | 2 |  | 0
4.1.98 | S09205 | Cabo de cobre isolado em EPR flexível unipolar 10mm² - 0,6Kv/1Kv/90° | ORSE | m | 140 |  | 0
4.1.99 | CSG-ENTR-04 | CHUMBADOR DE ACO, DIAMETRO 5/8", COMPRIMENTO 6", COM PORCA - FORNECIMENTO E INSTALAÇÃO | PROPRIA | UN | 1 |  | 0
4.1.100 | S02884 | Fornecimento de gancho de olhal c/ furo 18 mm | ORSE | un | 2 |  | 0
4.1.101 | S03344 | Fornecimento de cabo multiplexado para rede 3x1x16+16mm2 | ORSE | m | 27 |  | 0
4.1.102 | 72259 | TERMINAL OU CONECTOR DE PRESSAO - PARA CABO 10MM2 - FORNECIMENTO E INSTALACAO | SINAPI | UN | 8 |  | 0
4.1.103 | CSG-ENTR-03 | Fornecimento e instalação de isolador roldana de porcelana | PROPRIA | UN | 3 |  | 0
4.1.104 | 93671 | DISJUNTOR TRIPOLAR TIPO DIN, CORRENTE NOMINAL DE 32A - FORNECIMENTO E INSTALAÇÃO. AF_04/2016 | SINAPI | UN | 2 |  | 0
4.1.105 | UFSB2-ELE-0103 | ARRUELA QUADRADA GALV. 5/8" | PROPRIA | un | 2 |  | 0
4.1.106 | UFSB2-ELE-056 | PARAFUSO ZINCADO, SEXTAVADO, COM ROSCA INTEIRA, DIAMETRO 5/8" - FORNECIMENTO E INSTALAÇÃO | PROPRIA | un | 2 |  | 0
4.1.107 | UFSB2-ELE-959 | CAIXA DE PROTECAO PARA MEDIDOR MONOFASICO, FORNECIMENTO E INSTALACAO | PROPRIA | UN | 1 |  | 0
4.1.108 | CSG-ENTR-017 | CONECTOR PERFURAÇÃO PARA CABO 16 mm² MULTIPLEX - FORNECIMENTO E INSTALAÇÃO | PROPRIA | UN | 12 |  | 0
4.1.109 | S08454 | Poste de concreto duplo T (DT) 7/600 - fornecimento e assentamento | ORSE | un | 1 |  | 0
4.1.110 | 93358 | ESCAVAÇÃO MANUAL DE VALAS. AF_03/2016 | SINAPI | M3 | 4.95 |  | 0
4.1.111 | S00430 | Spot tipo arandela (tecnolux ref. sp-808 ou similar), c/ lâmpada dicróica 12 x 50 | ORSE | un | 1 |  | 0
4.1.112 | S06336 | Fornecimento de tubo de pvc p/rede coletora esgoto, JEI, PB, dn = 150mm (Vinilfort - Tigre ou similar) | ORSE | m | 18 |  | 0
4.2 | CENTRO DE CONVIVÊNCIA | [5 empty] | 0
4.2.1 | 022098 | DEMOLICAO PISO CONCRETO ATE 20cm COM MARTELETE ELETRICO | SBC | M3 | 27 |  | 0
4.2.2 | UFSB2-CIV-010 | Demolição manual de piso em concreto simples e/ou cimentado | PROPRIA | m2 | 56.8 |  | 0
4.2.3 | 022911 | REMOCAO E BOTA-FORA DE ENTULHO EM CAMINHAO 12m3-PERCURSO 12km | SBC | M3 | 74.89 |  | 0
4.2.4 | 93358 | ESCAVAÇÃO MANUAL DE VALAS. AF_03/2016 | SINAPI | M3 | 6.13 |  | 0
4.2.5 | 020126 | ATERRO SIMPLES COMPACTADO MEIO MANUAL | SBC | M3 | 19.9 |  | 0
4.2.6 | 040319 | FORMA DE MADEIRA PARA VIGAS ESTRUTURAIS | SBC | M2 | 39.47 |  | 0
4.2.7 | S07565 | Forma plana para blocos sobre estacas, em compensado resinado de 12mm, 03 usos, inclusive escoramento | ORSE | m2 | 9.5 |  | 0
4.2.8 | 040440 | COLUNA/PILAR EM MADEIRA DE LEI-MASSANDUBA H= 2,70m | SBC | UN | 12 |  | 0
4.2.9 | 031341 | ESTACA MOLDADA IN LOCO | SBC | M | 12 |  | 0
4.2.10 | UFSB-CIV-PEQ-COB01 | FABRICAÇÃO E INSTALAÇÃO DE TESOURA INTEIRA EM MADEIRA APARELHADA, VÃO DE 12 M, PARA TELHA CERÂMICA OU DE CONCRETO, INCLUSO IÇAMENTO. AF_12/2015 | PROPRIA | UN | 6 |  | 0
4.2.11 | 92539 | TRAMA DE MADEIRA COMPOSTA POR RIPAS, CAIBROS E TERÇAS PARA TELHADOS DE ATÉ 2 ÁGUAS PARA TELHA DE ENCAIXE DE CERÂMICA OU DE CONCRETO, INCLUSO TRANSPORTE VERTICAL. AF_12/2015 | SINAPI | M2 | 314.06 |  | 0
4.2.12 | 55960 | IMUNIZACAO DE MADEIRAMENTO PARA COBERTURA UTILIZANDO CUPINICIDA INCOLOR | SINAPI | M2 | 246.51 |  | 0
4.2.13 | 94201 | TELHAMENTO COM TELHA CERÂMICA CAPA-CANAL, TIPO COLONIAL, COM ATÉ 2 ÁGUAS, INCLUSO TRANSPORTE VERTICAL. AF_06/2016 | SINAPI | M2 | 246.51 |  | 0
4.2.14 | 40905 | VERNIZ SINTETICO EM MADEIRA, DUAS DEMAOS | SINAPI | M2 | 246.51 |  | 0
4.2.15 | 94971 | CONCRETO FCK = 25MPA, TRAÇO 1:2,3:2,7 (CIMENTO/ AREIA MÉDIA/ BRITA 1) - PREPARO MECÂNICO COM BETONEIRA 600 L. AF_07/2016 | SINAPI | M3 | 5.24 |  | 0
4.2.16 | 94994 | EXECUÇÃO DE PASSEIO (CALÇADA) OU PISO DE CONCRETO COM CONCRETO MOLDADO IN LOCO, FEITO EM OBRA, ACABAMENTO CONVENCIONAL, ESPESSURA 8 CM, ARMADO. AF_07/2016 | SINAPI | M2 | 165.3 |  | 0
4.2.17 | 72137 | PISO INDUSTRIAL ALTA RESISTENCIA, ESPESSURA 12MM, INCLUSO JUNTAS DE DILATACAO PLASTICAS E POLIMENTO MECANIZADO | SINAPI | M2 | 115.3 |  | 0
4.2.18 | 040409 | PISO DE CONCRETO ARMADO 15cm COM ACO CA-50 1/4"" DESEMPENADO | SBC | M2 | 60.7 |  | 0
4.2.19 | 73922/003 | PISO CIMENTADO TRACO 1:3 (CIMENTO E AREIA) ACABAMENTO LISO ESPESSURA 2,0CM, PREPARO MANUAL DA ARGAMASSA | SINAPI | M2 | 37.8 |  | 0
4.2.20 | 89169 | ALVENARIA DE VEDAÇÃO DE BLOCOS VAZADOS DE CONCRETO DE 9X19X39CM (ESPESSURA 9CM), PARA EDIFICAÇÃO HABITACIONAL UNIFAMILIAR (CASA) E EDIFICAÇÃO PÚBLICA PADRÃO. AF_11/2014 | SINAPI | M2 | 6.79 |  | 0
4.3 | QUADRA POLIESPORTIVA | [5 empty] | 0
4.3.1 | 022098 | DEMOLICAO PISO CONCRETO ATE 20cm COM MARTELETE ELETRICO | SBC | M3 | 7.41 |  | 0
4.3.2 | UFSB2-CIV-9412 | FORNECIMENTO E LANÇAMENTO DE CONCRETO USINADO FCK = 25MPa | PROPRIA | M3 | 7.41 |  | 0
4.3.3 | S00027 | Demolição de concreto armado com martelete e compressor | ORSE | m3 | 16.94 |  | 0
4.3.4 | 022911 | REMOCAO E BOTA-FORA DE ENTULHO EM CAMINHAO 12m3-PERCURSO 12km | SBC | M3 | 24.35 |  | 0
4.3.5 | 022107 | RETIRADA COBERTURA FIBROCIMENTO COM REAPROVEITAMENTO MATERIAL | SBC | M2 | 301.95 |  | 0
4.3.6 | S09075 | Telhamento com telha de alumínio, trapezoidal, esp= 0,7mm | ORSE | m2 | 301.95 |  | 0
4.3.7 | UFSB2-COB-219 | FORNECIMENTO E INSTALAÇÃO DE TIRANTES COM ESTICADOR | PROPRIA | UN | 6 |  | 0
4.3.8 | 75220 | CUMEEIRA EM PERFIL ONDULADO DE ALUMÍNIO | SINAPI | M | 30.5 |  | 0
4.3.9 | UFSB2-PIN-034 | PINTURA ACRÍLICA DE PISO DE QUADRAS ESPORTIVA | PROPRIA | M2 | 494.16 |  | 0
4.3.10 | 79467 | PINTURA COM TINTA A BASE DE BORRACHA CLORADA , DE FAIXAS DE DEMARCACAO, EM QUADRA POLIESPORTIVA, 5 CM DE LARGURA. | SINAPI | ML | 167 |  | 0
4.3.11 | 00025398 | CONJUNTO PARA FUTSAL COM TRAVES OFICIAIS DE 3,00 X 2,00 M EM TUBO DE ACO GALVANIZADO 3" COM REQUADRO EM TUBO DE 1", PINTURA EM PRIMER COM TINTA ESMALTE SINTETICO E REDES DE POLIETILENO FIO 4 MM | SINAPI | UN | 1 |  | 0
4.3.12 | S07724 | Estrutura completa oficial móvel p/tabela de basquete em tubo aço galvanizado 2", com tabela e cesta, fornecimento e instalação | ORSE | par | 1 |  | 0
4.3.13 | 00025399 | CONJUNTO PARA QUADRA DE VOLEI COM POSTES EM TUBO DE ACO GALVANIZADO 3", H = *255* CM, PINTURA EM TINTA ESMALTE SINTETICO, REDE DE NYLON COM 2 MM, MALHA 10 X 10 CM E ANTENAS OFICIAIS EM FIBRA DE VIDRO | SINAPI | UN | 1 |  | 0
4.3.14 | 87520 | ALVENARIA DE VEDAÇÃO DE BLOCOS CERÂMICOS FURADOS NA HORIZONTAL DE 9X19X19CM (ESPESSURA 9CM) DE PAREDES COM ÁREA LÍQUIDA MAIOR OU IGUAL A 6M² COM VÃOS E ARGAMASSA DE ASSENTAMENTO COM PREPARO MANUAL. AF_06/2014 | SINAPI | M2 | 19.5 |  | 0
4.3.15 | 88487 | APLICAÇÃO MANUAL DE PINTURA COM TINTA LÁTEX PVA EM PAREDES, DUAS DEMÃOS. AF_06/2014 | SINAPI | M2 | 552.01 |  | 0
4.3.16 | 95952 | PILAR EM CONCRETO ARMADO, FCK = 25MPa | SINAPI | M3 | 1.4 |  | 0
4.3.17 | 090244 | BLOCO CONCRETO CANALETA ESPESSURA 0,10m | SBC | M | 16.25 |  | 0
4.3.18 | UFSB2-EQU-011 | ALAMBRADO PARA QUADRA POLIESPORTIVA, ESTRUTURADO POR TUBOS DE ACO GALVANIZADO, COM COSTURA, DIN 2440, DIAMETRO 4", COM TELA DE ARAME GALVANIZADO, FIO 14 BWG E MALHA QUADRADA 5X5CM | PROPRIA | M2 | 319.3 |  | 0
4.3.19 | 111614 | PORTAO 2 FL. ESTRUT.TUBO GALVAN.1.1/2"" C/TELA 1x1 AWG 16 | SBC | M2 | 13.63 |  | 0
4.3.20 | UFSB2-CIV-0069 | REVESTIMENTO EMBORRACHADO (E.V.A.) P/ PILARES | PROPRIA | M2 | 19.84 |  | 0
4.3.21 | UFSB2-CIV-654 | PINTURA DE ACABAMENTO COM APLICAÇÃO DE 02 DEMÃOS DE ESMALTE OU ÓLEO SOBRE SUPERFÍCIES METÁLICAS, INCLUSIVE LIXAMENTO | PROPRIA | m2 | 215.43 |  | 0
4.3.22 | 93358 | ESCAVAÇÃO MANUAL DE VALAS. AF_03/2016 | SINAPI | M3 | 29.52 |  | 0
4.3.23 | 89978 | ALVENARIA DE VEDAÇÃO DE BLOCOS VAZADOS DE CONCRETO DE 14X19X39CM (ESPESSURA 14CM), AF_12/2014 | SINAPI | M2 | 170.71 |  | 0
4.3.24 | 92423 | MONTAGEM E DESMONTAGEM DE FÔRMA DE PILARES RETANGULARES E ESTRUTURAS SIMILARES COM ÁREA MÉDIA DAS SEÇÕES MAIOR QUE 0,25 M², PÉ-DIREITO SIMPLES, EM CHAPA DE MADEIRA COMPENSADA RESINADA, 6 UTILIZAÇÕES. AF_12/2015 | SINAPI | M2 | 200.51 |  | 0
4.3.25 | 92919 | ARMAÇÃO DE ESTRUTURAS DE CONCRETO ARMADO, EXCETO VIGAS, PILARES, LAJES E FUNDAÇÕES PROFUNDAS (DE EDIFÍCIOS DE MÚLTIPLOS PAVIMENTOS, EDIFICAÇÃO TÉRREA OU SOBRADO), UTILIZANDO AÇO CA-50 DE 10,0 MM - MONTAGEM. AF_12/2015 | SINAPI | KG | 1180.59 |  | 0
4.3.26 | 92921 | ARMAÇÃO DE ESTRUTURAS DE CONCRETO ARMADO, EXCETO VIGAS, PILARES, LAJES E FUNDAÇÕES PROFUNDAS (DE EDIFÍCIOS DE MÚLTIPLOS PAVIMENTOS, EDIFICAÇÃO TÉRREA OU SOBRADO), UTILIZANDO AÇO CA-50 DE 12,5 MM - MONTAGEM. AF_12/2015 | SINAPI | KG | 807.84 |  | 0
4.3.27 | 92915 | ARMAÇÃO DE ESTRUTURAS DE CONCRETO ARMADO, EXCETO VIGAS, PILARES, LAJES E FUNDAÇÕES PROFUNDAS (DE EDIFÍCIOS DE MÚLTIPLOS PAVIMENTOS, EDIFICAÇÃO TÉRREA OU SOBRADO), UTILIZANDO AÇO CA-60 DE 5,0 MM - MONTAGEM. AF_12/2015 | SINAPI | KG | 221.94 |  | 0
4.3.28 | 92916 | ARMAÇÃO DE ESTRUTURAS DE CONCRETO ARMADO, EXCETO VIGAS, PILARES, LAJES E FUNDAÇÕES PROFUNDAS (DE EDIFÍCIOS DE MÚLTIPLOS PAVIMENTOS, EDIFICAÇÃO TÉRREA OU SOBRADO), UTILIZANDO AÇO CA-50 DE 6,3 MM - MONTAGEM. AF_12/2015 | SINAPI | KG | 844.8 |  | 0
4.3.29 | 92917 | ARMAÇÃO DE ESTRUTURAS DE CONCRETO ARMADO, EXCETO VIGAS, PILARES, LAJES E FUNDAÇÕES PROFUNDAS (DE EDIFÍCIOS DE MÚLTIPLOS PAVIMENTOS, EDIFICAÇÃO TÉRREA OU SOBRADO), UTILIZANDO AÇO CA-50 DE 8,0 MM - MONTAGEM. AF_12/2015 | SINAPI | KG | 698.88 |  | 0
4.3.30 | 94965 | CONCRETO FCK = 25MPA, TRAÇO 1:2,3:2,7 (CIMENTO/ AREIA MÉDIA/ BRITA 1) - PREPARO MECÂNICO COM BETONEIRA 400 L. AF_07/2016 | SINAPI | M3 | 31.99 |  | 0
4.3.31 | 92874 | LANÇAMENTO COM USO DE BOMBA, ADENSAMENTO E ACABAMENTO DE CONCRETO EM ESTRUTURAS. AF_12/2015 | SINAPI | M3 | 36.58 |  | 0
4.3.32 | 87905 | CHAPISCO APLICADO EM ALVENARIA (COM PRESENÇA DE VÃOS) E ESTRUTURAS DE CONCRETO DE FACHADA, COM COLHER DE PEDREIRO. ARGAMASSA TRAÇO 1:3 COM PREPARO EM BETONEIRA 400L. AF_06/2014 | SINAPI | M2 | 182.94 |  | 0
4.3.33 | UFSB-CIV-1003 | APLICAÇÃO E LIXAMENTO DE MASSA LÁTEX ACRÍLICA EM PAREDES, DUAS DEMÃOS. AF_06/2014 | PROPRIA | M2 | 182.94 |  | 0
4.3.34 | UFSB-PEQ-01 | ATERRO MANUAL DE VALAS COM SOLO ARGILO-ARENOSO E COMPACTAÇÃO MECANIZADA. AF_05/2016 | PROPRIA | M3 | 43.23 |  | 0
4.3.35 | 94968 | CONCRETO MAGRO PARA LASTRO, TRAÇO 1:4,5:4,5 (CIMENTO/ AREIA MÉDIA/ BRITA 1) - PREPARO MECÂNICO COM BETONEIRA 600 L. AF_07/2016 | SINAPI | M3 | 6.22 |  | 0
4.3.36 | 87520 | ALVENARIA DE VEDAÇÃO DE BLOCOS CERÂMICOS FURADOS NA HORIZONTAL DE 9X19X19CM (ESPESSURA 9CM) DE PAREDES COM ÁREA LÍQUIDA MAIOR OU IGUAL A 6M² COM VÃOS E ARGAMASSA DE ASSENTAMENTO COM PREPARO MANUAL. AF_06/2014 | SINAPI | M2 | 88.7 |  | 0
4.3.37 | 68333 | PISO EM CONCRETO 20 MPA PREPARO MECANICO, ESPESSURA 7CM, INCLUSO JUNTAS DE DILATACAO EM MADEIRA | SINAPI | M2 | 37.71 |  | 0
4.3.38 | S11380 | Fornecimento e instalação de tela aço soldada nervurada CA-60, malha 20x20cm, ferro 3.4mm, painel 2x3m, (0,72kg/m²), Malha Pop Leve Gerdau ou similar | ORSE | m2 | 56.01 |  | 0
4.3.39 | 94438 | CONTRAPISO EM ARGAMASSA TRAÇO 1:4 (CIM E AREIA), EM BETONEIRA 400 L, ESPESSURA 3 CM ÁREAS SECAS E 3 CM ÁREAS MOLHADAS. AF_11/2014 | SINAPI | M2 | 37.71 |  | 0
4.3.40 | 73465 | PISO CIMENTADO E=1,5CM C/ARGAMASSA 1:3 CIMENTO AREIA ALISADO COLHER SOBRE BASE EXISTENTE E ARGAMASSA EM PREPARO MECANIZADO | SINAPI | M2 | 152.05 |  | 0
4.3.41 | 94996 | EXECUÇÃO DE PASSEIO (CALÇADA) OU PISO DE CONCRETO COM CONCRETO MOLDADO IN LOCO, FEITO EM OBRA, ACABAMENTO CONVENCIONAL, ESPESSURA 10 CM, ARMADO. AF_07/2016 | SINAPI | M2 | 35.63 |  | 0
4.3.42 | 040502 | CONCRETO ESTRUTURAL FCK 18 MPa | SBC | M3 | 1.94 |  | 0
4.3.43 | 88485 | APLICAÇÃO DE FUNDO SELADOR ACRÍLICO EM PAREDES, UMA DEMÃO. AF_06/2014 | SINAPI | M2 | 248.8 |  | 0
4.3.44 | 74245/001 | PINTURA ACRILICA EM PISO CIMENTADO DUAS DEMAOS | SINAPI | M2 | 208.06 |  | 0
4.3.45 | S10232 | Telhamento com telha metálica Topstell, trapezoidal, na cor branca, da Brasilit ou similar, inclusive parafusos e fixador de abas | ORSE | m² | 144.49 |  | 0
4.3.46 | S00290 | Rufo em chapa de alumínio, esp = 0,6mm, larg = 30,0cm | ORSE | m | 31.41 |  | 0
4.3.47 | 94228 | CALHA EM CHAPA DE AÇO GALVANIZADO NÚMERO 24, DESENVOLVIMENTO DE 50 CM, INCLUSO TRANSPORTE VERTICAL. AF_06/2016 | SINAPI | M | 31.41 |  | 0
4.3.48 | 053256 | TUBO DE QUEDA PVC 100mm | SBC | M | 9 |  | 0
4.3.49 | UFSB2-CIV-PEQ-40 | ESTRUTURA METÁLICA PARA COBERTURA EM PERFIS METÁLICOS DUPLOS ENRIJECIDOS DE 6"E PERFIL DOBRADO DE 4" e 6" FORNECIMENTO E MONTAGEM (CONFORME PROJETO) | PROPRIA | m2 | 144.49 |  | 0
4.3.50 | S09965 | Calha em chapa de aço galvanizado nº 24, desenvolvimento 40 cm (fundo=12 cm, laterais=12 cm, bordas=2 cm) | ORSE | m | 30.41 |  | 0
4.3.51 | 00012626 | SUPORTE METALICO PARA CALHA PLUVIAL, ZINCADO, DOBRADO, DIAMETRO ENTRE 119 E 170 MM, PARA DRENAGEM PREDIAL | SINAPI | UN | 27 |  | 0
4.3.52 | 89580 | TUBO PVC, SÉRIE R, ÁGUA PLUVIAL, DN 150 MM, FORNECIDO E INSTALADO EM CONDUTORES VERTICAIS DE ÁGUAS PLUVIAIS. AF_12/2014 | SINAPI | M | 18 |  | 0
4.3.53 | I11306 | Aluguel de plataforma articulada a diesel, alcance horizontal = 7,70m, altura de trabalho = 15,60m e capacidade de carga = 227kg, modelo Z-42/25 RT 4x4, da Genie ou similar | ORSE | mês | 3 |  | 0
4.3.54 | 73937/001 | COBOGO DE CONCRETO (ELEMENTO VAZADO), 7X50X50CM, ASSENTADO COM ARGAMASSA TRACO 1:4 (CIMENTO E AREIA) | SINAPI | M2 | 98.64 |  | 0
4.3.55 | 88489 | APLICAÇÃO MANUAL DE PINTURA COM TINTA LÁTEX ACRÍLICA EM PAREDES, DUAS DEMÃOS. AF_06/2014 | SINAPI | M2 | 294.03 |  | 0
4.3.56 | UFSB-ELE-107 | PONTO DE TOMADA DUPLA 2P+T, COM CONDULETE TOP, ADAPTADOR. (ABNT) | PROPRIA | pt | 3 |  | 0
4.3.57 | 95795 | CONDULETE DE ALUMÍNIO, TIPO T, PARA ELETRODUTO DE AÇO GALVANIZADO DN 20 MM (3/4''), APARENTE - FORNECIMENTO E INSTALAÇÃO. AF_11/2016_P | SINAPI | UN | 20 |  | 0
4.3.58 | 95779 | CONDULETE DE ALUMÍNIO, TIPO E, PARA ELETRODUTO DE AÇO GALVANIZADO DN 20 MM (3/4''), APARENTE - FORNECIMENTO E INSTALAÇÃO. AF_11/2016_P | SINAPI | UN | 2 |  | 0
4.3.59 | 95787 | CONDULETE DE ALUMÍNIO, TIPO LR, PARA ELETRODUTO DE AÇO GALVANIZADO DN 20 MM (3/4''), APARENTE - FORNECIMENTO E INSTALAÇÃO. AF_11/2016_P | SINAPI | UN | 20 |  | 0
4.3.60 | 95801 | CONDULETE DE ALUMÍNIO, TIPO X, PARA ELETRODUTO DE AÇO GALVANIZADO DN 20 MM (3/4''), APARENTE - FORNECIMENTO E INSTALAÇÃO. AF_11/2016_P | SINAPI | UN | 1 |  | 0
4.3.61 | 95787 | CONDULETE DE ALUMÍNIO, TIPO LR, PARA ELETRODUTO DE AÇO GALVANIZADO DN 20 MM (3/4''), APARENTE - FORNECIMENTO E INSTALAÇÃO. AF_11/2016_P | SINAPI | UN | 1 |  | 0
4.3.62 | S00917 | Fornecimento e assentamento de curva 90 de ferro galvanizado de 1 1/4" | ORSE | un | 2 |  | 0
4.3.63 | S11749 | Eletroduto metalico flexivel revestido externamente com pvc preto, diametro externo de 25 mm (3/4"), tipo sealtubo | ORSE | m | 200 |  | 0
4.3.64 | UFSB2-ELE-0364 | ELETRODUTO CONDULETE TOP DIAMETRO DE 1", INCLUSO CONEXÕES E FIXAÇÃO COM ABRAÇADEIRA PVC. | PROPRIA | M | 10 |  | 0
4.3.65 | S04179 | Cabo de cobre PP Cordplast 3 x 2,5 mm2, 450/750v - fornecimento | ORSE | m | 15 |  | 0
4.3.66 | UFSB-ELE-205 | ABRAÇADEIRA METÁLICA TIPO "D" DE 3/4" - FORNECIMENTO E INSTALAÇÃO | PROPRIA | un | 200 |  | 0
4.3.67 | 91926 | CABO DE COBRE FLEXÍVEL ISOLADO, 2,5 MM², ANTI-CHAMA 450/750 V, PARA CIRCUITOS TERMINAIS - FORNECIMENTO E INSTALAÇÃO. AF_12/2015 | SINAPI | M | 1000 |  | 0
4.3.68 | 91933 | CABO DE COBRE FLEXÍVEL ISOLADO, 10 MM², ANTI-CHAMA 0,6/1,0 KV, PARA CIRCUITOS TERMINAIS - FORNECIMENTO E INSTALAÇÃO. AF_12/2015 | SINAPI | M | 220 |  | 0
4.3.69 | 91873 | ELETRODUTO RÍGIDO ROSCÁVEL, PVC, DN 40 MM (1 1/4"), PARA CIRCUITOS TERMINAIS, INSTALADO EM PAREDE - FORNECIMENTO E INSTALAÇÃO. AF_12/2015 | SINAPI | M | 40 |  | 0
4.3.70 | UFSB-ELE-PEQ-24 | LUMINARIA LED REFLETOR RETANGULAR BIVOLT, LUZ BRANCA, 50W - FORNECIMENTO E INSTALAÇÃO (INCLUSIVE RETIRADA DE LUMINÁRIA EXISTENTE) | PROPRIA | UN | 20 |  | 0
4.3.71 | S08662 | Soquete ou bocal de porcelana E27 de tempo, ref.MT-2233, marca Decorlux ou similar | ORSE | un | 9 |  | 0
4.3.72 | 93671 | DISJUNTOR TRIPOLAR TIPO DIN, CORRENTE NOMINAL DE 32A - FORNECIMENTO E INSTALAÇÃO. AF_04/2016 | SINAPI | UN | 1 |  | 0
4.3.73 | UFSB-ELE-0445 | QUADRO DE DISTRIBUICAO DE ENERGIA, EM CHAPA METALICA, PARA 12 DISJUNTORES COM BARRAMENTO TRIFASICO 100A, FORNECIMENTO E INSTALACAO (SEGUNDO PROJETO) | PROPRIA | UN | 1 |  | 0
4.3.74 | 72259 | TERMINAL OU CONECTOR DE PRESSAO - PARA CABO 10MM2 - FORNECIMENTO E INSTALACAO | SINAPI | UN | 8 |  | 0
4.3.75 | S151603 | Abertura e fechamento de rasgos em alvenaria, para passagem de eletroduto diâm. 2 1/2" a 4" | IOPES | m | 40 |  | 0
4.3.76 | 72250 | CABO DE COBRE NU 10MM2 - FORNECIMENTO E INSTALACAO | SINAPI | M | 5 |  | 0
4.3.77 | C3911 | CONECTOR DE ATERRAMENTO TIPO K2C17-10mm BURDY | SEINFRA | UN | 1 |  | 0
4.4 | PAVILHÃO ADMINISTRATIVO | [5 empty] | 0
4.4.1 | 85333 | RETIRADA DE APARELHOS SANITARIOS | SINAPI | UN | 6 |  | 0
4.4.2 | S07214 | Remoção de caixa de descarga embutida | ORSE | un | 11 |  | 0
4.4.3 | S00022 | Demolição de revestimento cerâmico ou azulejo | ORSE | m2 | 13.26 |  | 0
4.4.4 | 023212 | REMOCAO E RETIRADA DE PORTAS DE MADEIRA | SBC | UN | 6 |  | 0
4.4.5 | S03262 | Remoção de lavatório | ORSE | un | 6 |  | 0
4.4.6 | S09604 | Revestimento cerâmico para piso ou parede, 30 x 60 cm, porcelanato, linha white home, antártida, Portobello ou similar, aplicado com argamassa industrializada ac-i, rejuntado, exclusive regularização de base ou emboço | ORSE | m2 | 3 |  | 0
4.4.7 | 86932 | VASO SANITÁRIO SIFONADO COM CAIXA ACOPLADA LOUÇA BRANCA - PADRÃO MÉDIO, INCLUSO ENGATE FLEXÍVEL EM METAL CROMADO, 1/2? X 40CM - FORNECIMENTO E INSTALAÇÃO. AF_12/2013 | SINAPI | UN | 4 |  | 0
4.4.8 | S02066 | Assento plastico, universal, branco, para vaso sanitario, tipo convencional, Incepa ou similar | ORSE | un | 4 |  | 0
4.4.9 | 95472 | VASO SANITARIO SIFONADO CONVENCIONAL PARA PCD SEM FURO FRONTAL COM LOUÇA BRANCA SEM ASSENTO, INCLUSO CONJUNTO DE LIGAÇÃO PARA BACIA SANITÁRIA AJUSTÁVEL - FORNECIMENTO E INSTALAÇÃO. AF_10/2016 | SINAPI | UN | 2 |  | 0
4.4.10 | UFSB2-HID-789 | ASSENTO PARA VASO SANITARIO, REMOVÍVEL, P/ DEFICIENTE FÍSICO, DECA OU SIMILAR | PROPRIA | un | 2 |  | 0
4.4.11 | 86895 | BANCADA DE GRANITO CINZA POLIDO PARA LAVATÓRIO 0,50 X 0,60 M - FORNECIMENTO E INSTALAÇÃO. AF_12/2013 | SINAPI | UN | 6 |  | 0
4.4.12 | 86901 | CUBA DE EMBUTIR OVAL EM LOUÇA BRANCA, 35 X 50CM OU EQUIVALENTE - FORNECIMENTO E INSTALAÇÃO. AF_12/2013 | SINAPI | UN | 6 |  | 0
4.4.13 | 90844 | KIT DE PORTA DE MADEIRA PARA PINTURA, SEMI-OCA (LEVE OU MÉDIA), PADRÃO MÉDIO, 90X210CM, ESPESSURA DE 3,5CM, ITENS INCLUSOS: DOBRADIÇAS, MONTAGEM E INSTALAÇÃO DO BATENTE, FECHADURA COM EXECUÇÃO DO FURO - FORNECIMENTO E INSTALAÇÃO. AF_08/2015 | SINAPI | UN | 2 |  | 0
4.4.14 | UFSB2-CIV-6014 | PORTA COMPLETA MADEIRA 1 FL.0,60x1,60m P/ PINTURA | PROPRIA | UN | 4 |  | 0
4.4.15 | 74065/002 | PINTURA ESMALTE ACETINADO PARA MADEIRA, DUAS DEMAOS, SOBRE FUNDO NIVELADOR BRANCO | SINAPI | M2 | 12.8 |  | 0
4.4.16 | 88489 | APLICAÇÃO MANUAL DE PINTURA COM TINTA LÁTEX ACRÍLICA EM PAREDES, DUAS DEMÃOS. AF_06/2014 | SINAPI | M2 | 1313.36 |  | 0
4.4.17 | 88486 | APLICAÇÃO MANUAL DE PINTURA COM TINTA LÁTEX PVA EM TETO, DUAS DEMÃOS. AF_06/2014 | SINAPI | M2 | 73.63 |  | 0
4.4.18 | UFSB2-CIV-654 | PINTURA DE ACABAMENTO COM APLICAÇÃO DE 02 DEMÃOS DE ESMALTE OU ÓLEO SOBRE SUPERFÍCIES METÁLICAS, INCLUSIVE LIXAMENTO | PROPRIA | m2 | 8.9 |  | 0
4.4.19 | UFSB2-ELE-875 | Luminária de sobrepor com aletas, para lâmpada led, 2 x 20w, ref. LSE, da Lumiluz ou similar, c/ lâmpada Led t8 - Fornecimento e instalação | PROPRIA | un | 24 |  | 0
4.4.20 | 93043 | LÂMPADA LED 10 W BIVOLT BRANCA, FORMATO TRADICIONAL (BASE E27) - FORNECIMENTO E INSTALAÇÃO | SINAPI | UN | 24 |  | 0
4.4.21 | 9537 | LIMPEZA FINAL DA OBRA | SINAPI | M2 | 24.45 |  | 0
4.4.22 | UFSB-CIV-PEQ-331 | PAREDE COM PLACAS DE GESSO ACARTONADO (DRYWALL), PARA USO INTERNO, COM ISOLAMENTO ACÚSTICO EM LÃ DE VIDRO. | PROPRIA | M2 | 48.84 |  | 0
4.5 | PAVILHOES DE AULAS | [5 empty] | 0
4.5.1 | 85333 | RETIRADA DE APARELHOS SANITARIOS | SINAPI | UN | 11 |  | 0
4.5.2 | S07214 | Remoção de caixa de descarga embutida | ORSE | un | 11 |  | 0
4.5.3 | S03262 | Remoção de lavatório | ORSE | un | 4 |  | 0
4.5.4 | 022411 | RETIRADA CERAMICA EM PAREDES | SBC | M2 | 483 |  | 0
4.5.5 | S00018 | Demolição de piso cerâmico ou ladrilho | ORSE | m2 | 386.7 |  | 0
4.5.6 | 022300 | RETIRADA DE RODAPES CERAMICOS | SBC | M | 5.4 |  | 0
4.5.7 | S09604 | Revestimento cerâmico para piso ou parede, 30 x 60 cm, porcelanato, linha white home, antártida, Portobello ou similar, aplicado com argamassa industrializada ac-i, rejuntado, exclusive regularização de base ou emboço | ORSE | m2 | 67.34 |  | 0
4.5.8 | 72137 | PISO INDUSTRIAL ALTA RESISTENCIA, ESPESSURA 12MM, INCLUSO JUNTAS DE DILATACAO PLASTICAS E POLIMENTO MECANIZADO | SINAPI | M2 | 294 |  | 0
4.5.9 | S02259 | Rodapé alta resistência, h = 7 cm | ORSE | m | 11.76 |  | 0
4.5.10 | 86932 | VASO SANITÁRIO SIFONADO COM CAIXA ACOPLADA LOUÇA BRANCA - PADRÃO MÉDIO, INCLUSO ENGATE FLEXÍVEL EM METAL CROMADO, 1/2? X 40CM - FORNECIMENTO E INSTALAÇÃO. AF_12/2013 | SINAPI | UN | 11 |  | 0
4.5.11 | S02066 | Assento plastico, universal, branco, para vaso sanitario, tipo convencional, Incepa ou similar | ORSE | un | 11 |  | 0
4.5.12 | 86895 | BANCADA DE GRANITO CINZA POLIDO PARA LAVATÓRIO 0,50 X 0,60 M - FORNECIMENTO E INSTALAÇÃO. AF_12/2013 | SINAPI | UN | 4 |  | 0
4.5.13 | UFSB-HID-313 | LAVATORIO/CUBA DE EMBUTIR LOUCA BRANCA COM TORNEIRA COM FECHAMENTO AUTOMÁTICO, VÁLVULA, SIFÃO - FORNECIMENTO E INSTALAÇÃO. | PROPRIA | UN | 4 |  | 0
4.5.14 | UFSB2-COB-687 | FORNECIMENTO E INSTALAÇÃO SONEX ILLTEC PLANO 35MM NATURAL CINZA CLARO 625x625 | PROPRIA | m2 | 539 |  | 0
4.5.15 | 90843 | KIT DE PORTA DE MADEIRA PARA PINTURA, SEMI-OCA (LEVE OU MÉDIA), PADRÃO MÉDIO, 80X210CM, ESPESSURA DE 3,5CM, ITENS INCLUSOS: DOBRADIÇAS, MONTAGEM E INSTALAÇÃO DO BATENTE, FECHADURA COM EXECUÇÃO DO FURO - FORNECIMENTO E INSTALAÇÃO. AF_08/2015 | SINAPI | UN | 2 |  | 0
4.5.16 | 74065/002 | PINTURA ESMALTE ACETINADO PARA MADEIRA, DUAS DEMAOS, SOBRE FUNDO NIVELADOR BRANCO | SINAPI | M2 | 83.13 |  | 0
4.5.17 | 88486 | APLICAÇÃO MANUAL DE PINTURA COM TINTA LÁTEX PVA EM TETO, DUAS DEMÃOS. AF_06/2014 | SINAPI | M2 | 45 |  | 0
4.5.18 | 88489 | APLICAÇÃO MANUAL DE PINTURA COM TINTA LÁTEX ACRÍLICA EM PAREDES, DUAS DEMÃOS. AF_06/2014 | SINAPI | M2 | 1255.71 |  | 0
4.5.19 | UFSB2-CIV-654 | PINTURA DE ACABAMENTO COM APLICAÇÃO DE 02 DEMÃOS DE ESMALTE OU ÓLEO SOBRE SUPERFÍCIES METÁLICAS, INCLUSIVE LIXAMENTO | PROPRIA | m2 | 292.32 |  | 0
4.5.20 | 180070 | PINTURA COM TINTA CERAMICA APLICADA EM COBOGO | SBC | M2 | 355.38 |  | 0
4.5.21 | UFSB2-ELE-875 | Luminária de sobrepor com aletas, para lâmpada led, 2 x 20w, ref. LSE, da Lumiluz ou similar, c/ lâmpada Led t8 - Fornecimento e instalação | PROPRIA | un | 54 |  | 0
4.5.22 | 9537 | LIMPEZA FINAL DA OBRA | SINAPI | M2 | 24.45 |  | 0
4.5.23 | UFSB-ELE-110 | ELETRODUTO CONDULETE TOP DIAMETRO DE 3/4, INCLUSO CONEXÕES E FIXAÇÃO COM ABRAÇADEIRA PVC. | PROPRIA | M | 60 |  | 0
4.5.24 | UFSB-ELE-105 | PONTO DE TOMADA SIMPLES 2P+T, COM CONDULETE TOP, ADAPTADOR. (ABNT) | PROPRIA | pt | 6 |  | 0
4.5.25 | UFSB-ELE-111 | CAIXA DE PASSAGEM 4X2" EM CONDULETE TOP COM TAMPA E ADAPTADOR. (ABNT) - FORNECIMENTO E INSTALAÇÃO | PROPRIA | pt | 15 |  | 0
4.5.26 | 91926 | CABO DE COBRE FLEXÍVEL ISOLADO, 2,5 MM², ANTI-CHAMA 450/750 V, PARA CIRCUITOS TERMINAIS - FORNECIMENTO E INSTALAÇÃO. AF_12/2015 | SINAPI | M | 700 |  | 0
4.5.27 | 93655 | DISJUNTOR MONOPOLAR TIPO DIN, CORRENTE NOMINAL DE 20A - FORNECIMENTO E INSTALAÇÃO. AF_04/2016 | SINAPI | UN | 2 |  | 0
4.5.28 | S03325 | Fornecimento de conector perfuração 25-95/2 95 mm² | ORSE | un | 6 |  | 0
4.5.29 | 93043 | LÂMPADA LED 10 W BIVOLT BRANCA, FORMATO TRADICIONAL (BASE E27) - FORNECIMENTO E INSTALAÇÃO | SINAPI | UN | 6 |  | 0
4.5.30 | 91953 | INTERRUPTOR SIMPLES (1 MÓDULO), 10A/250V, INCLUINDO SUPORTE E PLACA - FORNECIMENTO E INSTALAÇÃO. AF_12/2015 | SINAPI | UN | 1 |  | 0
4.5.31 | S09625 | Arandela em alumínio fundido, linha edra, ref. 178 da Dimlux ou similar | ORSE | un | 6 |  | 0
4.6 | PAVILHÃO ANEXO (GRADES DE PROTEÇÃO) | [5 empty] | 0
4.6.1 | 89168 | (COMPOSIÇÃO REPRESENTATIVA) DO SERVIÇO DE ALVENARIA DE VEDAÇÃO DE BLOCOS VAZADOS DE CERÂMICA DE 9X19X19CM (ESPESSURA 9CM), PARA EDIFICAÇÃO HABITACIONAL UNIFAMILIAR (CASA) E EDIFICAÇÃO PÚBLICA PADRÃO. AF_11/2014 | SINAPI | M2 | 0.59 |  | 0
4.6.2 | 170084 | PAVIMENTOS-PISO CONCRETO SIMPLES ESPESURA 5cm | SBC | M2 | 0.59 |  | 0
4.6.3 | S87255S | Revestimento cerâmico para piso com placas tipo esmaltada extra de dimensões 60x60 cm aplicada em ambientes de área menor que 5 m2. af_06/2014 | ORSE | m2 | 0.59 |  | 0
4.6.4 | 88489 | APLICAÇÃO MANUAL DE PINTURA COM TINTA LÁTEX ACRÍLICA EM PAREDES, DUAS DEMÃOS. AF_06/2014 | SINAPI | M2 | 0.29 |  | 0
4.6.5 | 74145/001 | PINTURA ESMALTE FOSCO, DUAS DEMAOS, SOBRE SUPERFICIE METALICA, INCLUSO UMA DEMAO DE FUNDO ANTICORROSIVO. UTILIZACAO DE REVOLVER ( AR-COMPRIMIDO). | SINAPI | M2 | 0.29 |  | 0
4.6.6 | UFSB-CIV-1020 | FORNECIMENTO E ASSENTAMENTO DE GRADE EM METALON GALVANIZADO COM PERFIL DE 25X25MM | PROPRIA | m2 | 8.95 |  | 0
4.7 | INFRAESTRUTURA DO CAMPUS | [5 empty] | 0
4.7.1 | 020212 | ESCAVACAO MANUAL SOLO 1a. CATEGORIA ATE 1,50m | SBC | M3 | 5.54 |  | 0
4.7.2 | 85332 | RETIRADA DE APARELHOS DE ILUMINACAO C/ REAPROVEITAMENTO DE LAMPADAS | SINAPI | UN | 71 |  | 0
4.7.3 | 85409 | REMOCAO DE PISO EM PLACAS DE BORRACHA COLADA | SINAPI | M2 | 151.72 |  | 0
4.7.4 | S09417 | Piso tátil direcional e/ou alerta, de concreto, na cor natural, p/deficientes visuais, dimensões 30x30cm, aplicado com argamassa industrializada ac-ii, rejuntado, exclusive regularização de base | ORSE | m2 | 215.2 |  | 0
4.7.5 | 94996 | EXECUÇÃO DE PASSEIO (CALÇADA) OU PISO DE CONCRETO COM CONCRETO MOLDADO IN LOCO, FEITO EM OBRA, ACABAMENTO CONVENCIONAL, ESPESSURA 10 CM, ARMADO. AF_07/2016 | SINAPI | M2 | 35.4 |  | 0
4.7.6 | S04629 | Bicicletário em tubo de aço galvanizado diam=50mm, exceto pintura de acabamento | ORSE | m | 26 |  | 0
4.7.7 | 88503 | CAIXA D´ÁGUA EM POLIETILENO, 1000 LITROS, COM ACESSÓRIOS | SINAPI | UN | 1 |  | 0
4.7.8 | UFSB2-ELE-4003 | LUMINARIA TIPO CALHA, DE SOBREPOR, SEM REATOR DE PARTIDA RAPIDA E LAMPADA FLUORESCENTE 2X20W, COMPLETA, FORNECIMENTO E INSTALACAO | PROPRIA | UN | 71 |  | 0
4.7.9 | UFSB2-CIV-0048 | ALAMBRADO COM TELA DE ARAME GALVANIZADO FIO 12 BWG, MALHA 3", REVESTIDO DE PVC,FIXADO EM TUBO AÇO GALVANIZ.3", EM MÓDULOS DE (2,36X1,90)M, CHUMBADO EM BLOCO DE CONCRETO, INCLUS.ESCAVAÇÃO/REATERRO/CARGA/DESCARGA/TRANSPORTE DOS TUBOS,EXCLUSIVE MURETA | PROPRIA | m2 | 134.85 |  | 0
4.7.10 | 94964 | CONCRETO FCK = 20MPA, TRAÇO 1:2,7:3 (CIMENTO/ AREIA MÉDIA/ BRITA 1) - PREPARO MECÂNICO COM BETONEIRA 400 L. AF_07/2016 | SINAPI | M3 | 5.54 |  | 0
4.7.11 | 92873 | LANÇAMENTO COM USO DE BALDES, ADENSAMENTO E ACABAMENTO DE CONCRETO EM ESTRUTURAS. AF_12/2015 | SINAPI | M3 | 5.54 |  | 0
4.7.12 | 74145/001 | PINTURA ESMALTE FOSCO, DUAS DEMAOS, SOBRE SUPERFICIE METALICA, INCLUSO UMA DEMAO DE FUNDO ANTICORROSIVO. UTILIZACAO DE REVOLVER ( AR-COMPRIMIDO). | SINAPI | M2 | 432 |  | 0
4.7.13 | S10710 | Plotagem de adesivo vinil em portas e esquadrias com identificação/logo da UFSB incluindo aplicação - conforme projeto | ORSE | m2 | 5.97 |  | 0
4.7.14 | 180051 | PINTURA FAIXA DEMARCACAO AVISO EM PISO-(0,4m2)-EXTINTORES | SBC | UN | 14 |  | 0
4.7.15 | 055921 | PLACA INDICATIVA DE LOCALIZACAO DE EXTINTORES | SBC | UN | 15 |  | 0
4.7.16 | 111614 | PORTAO 2 FL. ESTRUT.TUBO GALVAN.1.1/2"" C/TELA 1x1 AWG 16 | SBC | M2 | 18 |  | 0
4.7.17 | 9537 | LIMPEZA FINAL DA OBRA | SINAPI | M2 | 312 |  | 0
4.7.18 | 040440 | COLUNA/PILAR EM MADEIRA DE LEI-MASSANDUBA H= 2,70m | SBC | UN | 3 |  | 0
4.7.19 | UFSB-CIV-PEQ-COB01 | FABRICAÇÃO E INSTALAÇÃO DE TESOURA INTEIRA EM MADEIRA APARELHADA, VÃO DE 12 M, PARA TELHA CERÂMICA OU DE CONCRETO, INCLUSO IÇAMENTO. AF_12/2015 | PROPRIA | UN | 3 |  | 0
4.7.20 | 92539 | TRAMA DE MADEIRA COMPOSTA POR RIPAS, CAIBROS E TERÇAS PARA TELHADOS DE ATÉ 2 ÁGUAS PARA TELHA DE ENCAIXE DE CERÂMICA OU DE CONCRETO, INCLUSO TRANSPORTE VERTICAL. AF_12/2015 | SINAPI | M2 | 36.48 |  | 0
4.7.21 | 94201 | TELHAMENTO COM TELHA CERÂMICA CAPA-CANAL, TIPO COLONIAL, COM ATÉ 2 ÁGUAS, INCLUSO TRANSPORTE VERTICAL. AF_06/2016 | SINAPI | M2 | 36.48 |  | 0
4.7.22 | 55960 | IMUNIZACAO DE MADEIRAMENTO PARA COBERTURA UTILIZANDO CUPINICIDA INCOLOR | SINAPI | M2 | 40 |  | 0
4.7.23 | 111614 | PORTAO 2 FL. ESTRUT.TUBO GALVAN.1.1/2"" C/TELA 1x1 AWG 16 | SBC | M2 | 6.89 |  | 0
4.7.24 | S03491 | Alambrado com tela de arame galvanizado fio 12 bwg, malha 2", revestido em pvc, fixada com tubos de aço galvanizado 2", formando quadros de 2.00 x 2.00 m, exceto mureta | ORSE | m2 | 19.66 |  | 0
4.7.25 | UFSB2-CIV-654 | PINTURA DE ACABAMENTO COM APLICAÇÃO DE 02 DEMÃOS DE ESMALTE OU ÓLEO SOBRE SUPERFÍCIES METÁLICAS, INCLUSIVE LIXAMENTO | PROPRIA | m2 | 21 |  | 0
4.8 | CENTRO DE FORMAÇÃO EM SAÚDE (SALAS TUTORIA) | [5 empty] | 0
4.8.1 | UFSB-COB-111 | REVISÃO EM COBERTURA COM TELHA CERÂMICA TIPO PLANA, BRANCA, ITABAIANA OU SIMILAR, COM REPOSIÇÃO DE 10% DO MATERIAL | PROPRIA | m2 | 255.6 |  | 0
4.8.2 | S09215 | Cobertura em policarbonato alveolar de 8mm, fixado em peças de alumínio inclusive instalação | ORSE | m2 | 67.1 |  | 0
4.8.3 | UFSB-CIV-715 | ESTRUTURA METÁLICA PARA COBERTURA EM PERFIS METÁLICOS ENRIJECIDOS, FORNECIMENTO E MONTAGEM. | PROPRIA | M2 | 70 |  | 0
4.8.4 | 94964 | CONCRETO FCK = 20MPA, TRAÇO 1:2,7:3 (CIMENTO/ AREIA MÉDIA/ BRITA 1) - PREPARO MECÂNICO COM BETONEIRA 400 L. AF_07/2016 | SINAPI | M3 | 2.2 |  | 0
4.8.5 | 92873 | LANÇAMENTO COM USO DE BALDES, ADENSAMENTO E ACABAMENTO DE CONCRETO EM ESTRUTURAS. AF_12/2015 | SINAPI | M3 | 0.2 |  | 0
4.8.6 | 55960 | IMUNIZACAO DE MADEIRAMENTO PARA COBERTURA UTILIZANDO CUPINICIDA INCOLOR | SINAPI | M2 | 67.1 |  | 0
4.8.7 | 72215 | DEMOLICAO DE ALVENARIA DE ELEMENTOS CERAMICOS VAZADOS | SINAPI | M3 | 3.65 |  | 0
4.8.8 | 020127 | ATERRO COMPACTADO MEIO MANUAL EM CAMADAS DE AREIA GROSSA | SBC | M3 | 31.57 |  | 0
4.8.9 | S00016 | Demolição manual de piso em concreto simples e/ou cimentado | ORSE | m2 | 31.57 |  | 0
4.8.10 | 87523 | ALVENARIA DE VEDAÇÃO DE BLOCOS CERÂMICOS FURADOS NA HORIZONTAL DE 9X14X19CM (ESPESSURA 9CM) DE PAREDES COM ÁREA LÍQUIDA MAIOR OU IGUAL A 6M² COM VÃOS E ARGAMASSA DE ASSENTAMENTO COM PREPARO EM BETONEIRA. AF_06/2014 | SINAPI | M2 | 37.23 |  | 0
4.8.11 | 87904 | CHAPISCO APLICADO EM ALVENARIA (COM PRESENÇA DE VÃOS) E ESTRUTURAS DE CONCRETO DE FACHADA, COM COLHER DE PEDREIRO. ARGAMASSA TRAÇO 1:3 COM PREPARO MANUAL. AF_06/2014 | SINAPI | M2 | 37.23 |  | 0
4.8.12 | 121012 | REBOCO CIMENTO/CAL E AREIA 1:1:12 | SBC | M2 | 37.23 |  | 0
4.8.13 | 090802 | PAREDE 95mm PAINEL GESSO ACART. KNAUF GKE 12,5mm C/PERFIL MET. | SBC | M2 | 114 |  | 0
4.8.14 | S01978 | Isolamento acústico c/ painel em lã de vidro e = 25mm (isover-santa marina ref psi - 30/25mm ou similar) | ORSE | m2 | 114 |  | 0
4.8.15 | 72137 | PISO INDUSTRIAL ALTA RESISTENCIA, ESPESSURA 12MM, INCLUSO JUNTAS DE DILATACAO PLASTICAS E POLIMENTO MECANIZADO | SINAPI | M2 | 242.82 |  | 0
4.8.16 | 96115 | FORRO DE FIBRA MINERAL, PARA AMBIENTES COMERCIAIS, INCLUSIVE ESTRUTURA DE FIXAÇÃO. AF_05/2017_P | SINAPI | M2 | 242.82 |  | 0
4.8.17 | 94226 | SUBCOBERTURA COM MANTA PLÁSTICA REVESTIDA POR PELÍCULA DE ALUMÍNO, INCLUSO TRANSPORTE VERTICAL. AF_06/2016 | SINAPI | M2 | 242.82 |  | 0
4.8.18 | 90844 | KIT DE PORTA DE MADEIRA PARA PINTURA, SEMI-OCA (LEVE OU MÉDIA), PADRÃO MÉDIO, 90X210CM, ESPESSURA DE 3,5CM, ITENS INCLUSOS: DOBRADIÇAS, MONTAGEM E INSTALAÇÃO DO BATENTE, FECHADURA COM EXECUÇÃO DO FURO - FORNECIMENTO E INSTALAÇÃO. AF_08/2015 | SINAPI | UN | 7 |  | 0
4.8.19 | 94569 | JANELA DE ALUMÍNIO MAXIM-AR, FIXAÇÃO COM PARAFUSO SOBRE CONTRAMARCO (EXCLUSIVE CONTRAMARCO), COM VIDROS, PADRONIZADA. AF_07/2016 | SINAPI | M2 | 8.4 |  | 0
4.8.20 | 94573 | JANELA DE ALUMÍNIO DE CORRER, 4 FOLHAS, FIXAÇÃO COM PARAFUSO SOBRE CONTRAMARCO (EXCLUSIVE CONTRAMARCO), COM VIDROS, PADRONIZADA. AF_07/2016 | SINAPI | M2 | 11.88 |  | 0
4.8.21 | 93190 | VERGA MOLDADA IN LOCO COM UTILIZAÇÃO DE BLOCOS CANALETA PARA JANELAS COM ATÉ 1,5 M DE VÃO. AF_03/2016 | SINAPI | M | 24 |  | 0
4.8.22 | 93196 | CONTRAVERGA MOLDADA IN LOCO EM CONCRETO PARA VÃOS DE ATÉ 1,5 M DE COMPRIMENTO. AF_03/2016 | SINAPI | M | 24 |  | 0
4.8.23 | UFSB-CIV-191 | Peitoril granito branco itaúnas (CONFORME PROJETO) - (FORNECIMENTO E INSTALAÇÃO) | PROPRIA | M2 | 25.8 |  | 0
4.8.24 | UFSB-CIV-171 | BANCADA EM GRANITO BRANCO ITAÚNAS, POLIDO, INCLUINDO RODOPIA, TESTEIRA E SUPORTE DE ASSENTAMENTO EM MÃO FRANCESA (CONFORME PROJETO) - (FORNECIMENTO E INSTALAÇÃO) | PROPRIA | M2 | 6.82 |  | 0
4.8.25 | 88489 | APLICAÇÃO MANUAL DE PINTURA COM TINTA LÁTEX ACRÍLICA EM PAREDES, DUAS DEMÃOS. AF_06/2014 | SINAPI | M2 | 276.3 |  | 0
4.8.26 | 74145/001 | PINTURA ESMALTE FOSCO, DUAS DEMAOS, SOBRE SUPERFICIE METALICA, INCLUSO UMA DEMAO DE FUNDO ANTICORROSIVO. UTILIZACAO DE REVOLVER ( AR-COMPRIMIDO). | SINAPI | M2 | 67.1 |  | 0
4.8.27 | 020212 | ESCAVACAO MANUAL SOLO 1a. CATEGORIA ATE 1,50m | SBC | M3 | 2.05 |  | 0
4.8.28 | 93382 | REATERRO MANUAL DE VALAS COM COMPACTAÇÃO MECANIZADA. AF_04/2016 | SINAPI | M3 | 1.05 |  | 0
4.8.29 | 94993 | EXECUÇÃO DE PASSEIO (CALÇADA) OU PISO DE CONCRETO COM CONCRETO MOLDADO IN LOCO, USINADO, ACABAMENTO CONVENCIONAL, ESPESSURA 6 CM, ARMADO. AF_07/2016 | SINAPI | M2 | 184.82 |  | 0
4.8.30 | S94275S | Assentamento de guia (meio-fio) em trecho reto, confeccionada em concreto pré-fabricado, dimensões 100x15x13x20 cm (comprimento x base inferior x base superior x altura), para urbanização interna de empreendimentos. af_06/2016_p | ORSE | m | 140 |  | 0
4.8.31 | 73775/001 | EXTINTOR INCENDIO TP PO QUIMICO 4KG FORNECIMENTO E COLOCACAO | SINAPI | UN | 4 |  | 0
4.8.32 | 83634 | EXTINTOR INCENDIO TP GAS CARBONICO 4KG COMPLETO - FORNECIMENTO E INSTALACAO | SINAPI | UN | 1 |  | 0
4.8.33 | S10370 | Fornecimento e instalação de condicionador de ar tipo split 30000 btu/h c/ compressor rotativo | ORSE | un | 9 |  | 0
4.8.34 | 89865 | TUBO, PVC, SOLDÁVEL, DN 25MM, INSTALADO EM DRENO DE AR-CONDICIONADO - FORNECIMENTO E INSTALAÇÃO. AF_12/2014 | SINAPI | M | 27 |  | 0
4.8.35 | UFSB-LOG-110 | Tomada dupla para lógica RJ45, 4"x2", aparente, completa, Tigre ou similar | PROPRIA | un | 52 |  | 0
4.8.36 | S07817 | Tomada dupla para lógica RJ45, 4"x2", embutir, completa, ref.0605, Fame ou similar | ORSE | un | 2 |  | 0
4.8.37 | 39.27.120 | Cabo óptico multimodo, núcleo geleado, 6 fibras, 50/125 µm - uso externo | CPOS | m | 139 |  | 0
4.8.38 | UFSB-ELE-202 | FORNECIMENTO E INSTALAÇÃO DE ELETROCALHA PERFURADA 200 X 50 X 3000 MM (REF. MOPA OU SIMILAR | PROPRIA | m | 81 |  | 0
4.8.39 | 91863 | ELETRODUTO RÍGIDO ROSCÁVEL, PVC, DN 25 MM (3/4"), PARA CIRCUITOS TERMINAIS, INSTALADO EM FORRO - FORNECIMENTO E INSTALAÇÃO. AF_12/2015 | SINAPI | M | 415.21 |  | 0
4.8.40 | 91872 | ELETRODUTO RÍGIDO ROSCÁVEL, PVC, DN 32 MM (1"), PARA CIRCUITOS TERMINAIS, INSTALADO EM PAREDE - FORNECIMENTO E INSTALAÇÃO. AF_12/2015 | SINAPI | M | 24 |  | 0
4.8.41 | UFSB-ELE-110 | ELETRODUTO CONDULETE TOP DIAMETRO DE 3/4, INCLUSO CONEXÕES E FIXAÇÃO COM ABRAÇADEIRA PVC. | PROPRIA | M | 381.11 |  | 0
4.8.42 | UFSB-ELE-116 | ELETRODUTO CONDULETE TOP DIAMETRO DE 1", INCLUSO CONEXÕES E FIXAÇÃO COM ABRAÇADEIRA PVC. | PROPRIA | M | 36 |  | 0
4.8.43 | UFSB-LOG-100 | Patch panel 24 portas cat.6, - FORNECIMENTO E INSTALAÇÃO | PROPRIA | un | 1 |  | 0
4.8.44 | UFSB-ELE-120 | CURVA 90 GRAUS PARA ELETRODUTO CONDULETE TOP, DN 25 MM (3/4"), PARA CIRCUITOS TERMINAIS, INSTALADA EM PAREDE - FORNECIMENTO E INSTALAÇÃO. | PROPRIA | UN | 30 |  | 0
4.8.45 | UFSB-ELE-123 | CURVA 90 GRAUS PARA ELETRODUTO CONDULETE TOP, DN 32 MM (1"), PARA CIRCUITOS TERMINAIS, INSTALADA EM PAREDE - FORNECIMENTO E INSTALAÇÃO. | PROPRIA | UN | 12 |  | 0
4.8.46 | 059436 | CABO UTP CAT. 6 | SBC | M | 10 |  | 0
4.8.47 | UFSB-ELE-122 | FORNECIMENTO E INSTALAÇÃO DE SAÍDA HORIZONTAL PARA ELETRODUTO 3/4" (REF. VL 33 VALEMAM OU SIMILAR) - FORNECIMENTO E INSTALAÇÃO | PROPRIA | un | 47 |  | 0
4.8.48 | UFSB2-LOG-129 | Fornecimento e instalação de saída horizontal para eletroduto 1" (ref. vl 33 valemam ou similar) | PROPRIA | un | 12 |  | 0
4.8.49 | S11230 | Fornecimento e instalação de path cords cat.6 c/1,50m | ORSE | un | 94 |  | 0
4.8.50 | UFSB-LOG-09 | DISTRIBUIDOR INTERNO ÓPTICO - D.I.O. PARA 12 FIBRAS MULTIMODO, COM CONECTORES LC E EXTENSÕES, PADRÃO 19" COMPLETO - FORNECIMENTO E INSTALAÇÃO | PROPRIA | UN | 2 |  | 0
4.8.51 | UFSB-LOG-121 | EXECUÇÃO DE FUSÃO EM FIBRA ÓPTICA MM E SM C/ FORNECIMENTO DE MATERIAL | PROPRIA | UN | 12 |  | 0
4.8.52 | UFSB-LOG-103 | Cordão óptico duplex, multimodo com conector LC/LC - 2,5 m - FORNECIMENTO E INSTALAÇÃO (CONFORME PROJETO) | PROPRIA | un | 2 |  | 0
4.8.53 | CSG-ENTR-03 | Fornecimento e instalação de isolador roldana de porcelana | PROPRIA | UN | 5 |  | 0
4.8.54 | CSG-ENTR-01 | Fornecimento de alça preformada para cabo multiplex 35 mm2 - FORNECIMENTO E INSTALAÇÃO. | PROPRIA | UN | 8 |  | 0
4.8.55 | 059444 | ORGANIZADOR DE 1 U | SBC | UN | 10 |  | 0
4.8.56 | 061012 | CAIXA PASSAGEM PVC 4x4"" | SBC | UN | 14 |  | 0
4.8.57 | 9537 | LIMPEZA FINAL DA OBRA | SINAPI | M2 | 242.82 |  | 0
4.8.58 | UFSB-ELE-111 | CAIXA DE PASSAGEM 4X2" EM CONDULETE TOP COM TAMPA E ADAPTADOR. (ABNT) - FORNECIMENTO E INSTALAÇÃO | PROPRIA | pt | 97 |  | 0
4.8.59 | UFSB-ELE-125 | CURVA HORIZONTAL 200 X 50 MM PARA ELETROCALHA METÁLICA, COM ÂNGULO 90° (REF.: MOPA OU SIMILAR) - FORNECIMENTO E INSTALAÇÃO | PROPRIA | un | 1 |  | 0
4.8.60 | UFSB-ELE-120 | CURVA 90 GRAUS PARA ELETRODUTO CONDULETE TOP, DN 25 MM (3/4"), PARA CIRCUITOS TERMINAIS, INSTALADA EM PAREDE - FORNECIMENTO E INSTALAÇÃO. | PROPRIA | UN | 15 |  | 0
4.8.61 | UFSB2-ELE-648 | Curva de 90º de pvc rígido roscável, diâm = 3/4" - Fornecimento e instalação | PROPRIA | un | 45 |  | 0
4.8.62 | S93655S | Disjuntor monopolar tipo din, corrente nominal de 20a - fornecimento e instalação. af_04/2016 | ORSE | un | 2 |  | 0
4.8.63 | S93656S | Disjuntor monopolar tipo din, corrente nominal de 25a - fornecimento e instalação. af_04/2016 | ORSE | un | 33 |  | 0
4.8.64 | UFSB-ELE-207 | Disjuntor termomagnético tripolar 125 A com caixa moldada 10 kA | PROPRIA | un | 1 |  | 0
4.8.65 | UFSB-ELE-202 | FORNECIMENTO E INSTALAÇÃO DE ELETROCALHA PERFURADA 200 X 50 X 3000 MM (REF. MOPA OU SIMILAR | PROPRIA | m | 39 |  | 0
4.8.66 | UFSB-ELE-110 | ELETRODUTO CONDULETE TOP DIAMETRO DE 3/4, INCLUSO CONEXÕES E FIXAÇÃO COM ABRAÇADEIRA PVC. | PROPRIA | M | 228 |  | 0
4.8.67 | UFSB-ELE-PEQ-07 | ELETRODUTO RÍGIDO ROSCÁVEL, PVC, DN 25 MM (3/4"), PARA CIRCUITOS TERMINAIS, INSTALADO EM FORRO, COM ABRAÇADEIRA E LUVA - FORNECIMENTO E INSTALAÇÃO. AF_12/2015 | PROPRIA | M | 184 |  | 0
4.8.68 | 91926 | CABO DE COBRE FLEXÍVEL ISOLADO, 2,5 MM², ANTI-CHAMA 450/750 V, PARA CIRCUITOS TERMINAIS - FORNECIMENTO E INSTALAÇÃO. AF_12/2015 | SINAPI | M | 760 |  | 0
4.8.69 | 91928 | CABO DE COBRE FLEXÍVEL ISOLADO, 4 MM², ANTI-CHAMA 450/750 V, PARA CIRCUITOS TERMINAIS - FORNECIMENTO E INSTALAÇÃO. AF_12/2015 | SINAPI | M | 2550 |  | 0
4.8.70 | UFSB-ELE-117 | INTERRUPTOR DUAS TECLAS, COM CONDULETE TOP, ADAPTADOR. (ABNT) | PROPRIA | pt | 10 |  | 0
4.8.71 | UFSB-ELE-PEQ-24 | LUMINARIA LED REFLETOR RETANGULAR BIVOLT, LUZ BRANCA, 50W - FORNECIMENTO E INSTALAÇÃO (INCLUSIVE RETIRADA DE LUMINÁRIA EXISTENTE) | PROPRIA | UN | 9 |  | 0
4.8.72 | 93043 | LÂMPADA LED 10 W BIVOLT BRANCA, FORMATO TRADICIONAL (BASE E27) - FORNECIMENTO E INSTALAÇÃO | SINAPI | UN | 288 |  | 0
4.8.73 | UFSB-ELE-666 | Luminária de embutir com difusor, quadrada, para lâmpada LED 10W, 4 x 10w, linha zuri, ref. RE 1252/4, da Revoluz ou similar | PROPRIA | un | 72 |  | 0
4.8.74 | UFSB-ELE-208 | LUMINÁRIA DE EMERGÊNCIA COM 31 LEDS C/ AUTONOMIA DE 1 HORA - FORNECIMENTO E INSTALAÇÃO | PROPRIA | un | 9 |  | 0
4.8.75 | UFSB-ELE-122 | FORNECIMENTO E INSTALAÇÃO DE SAÍDA HORIZONTAL PARA ELETRODUTO 3/4" (REF. VL 33 VALEMAM OU SIMILAR) | PROPRIA | un | 38 |  | 0
4.8.76 | UFSB2-ELE-2000 | QUADRO GERAL COM SECCIONADORAS PARA DISTRIBUICAO FORCA E LUZ | PROPRIA | UN | 1 |  | 0
4.8.77 | UFSB2-ELE-180 | TÊ HORIZONTAL 200 X 50MM PARA ELETROCALHA METÁLICA (REF. MOPA OU SIMILAR) - FORNECIMENTO E INSTALAÇÃO | PROPRIA | un | 1 |  | 0
4.8.78 | UFSB-ELE-107 | PONTO DE TOMADA DUPLA 2P+T, COM CONDULETE TOP, ADAPTADOR. (ABNT) | PROPRIA | pt | 18 |  | 0
4.8.79 | UFSB-ELE-105 | PONTO DE TOMADA SIMPLES 2P+T, COM CONDULETE TOP, ADAPTADOR. (ABNT) | PROPRIA | pt | 77 |  | 0
4.8.80 | UFSB-ELE-108 | PONTO DE TOMADA DUPLA 2P+T 20A, COM CONDULETE TOP, ADAPTADOR. (ABNT) | PROPRIA | pt | 5 |  | 0
4.8.81 | S02892 | Fornecimento de isolador roldana de porcelana | ORSE | un | 1 |  | 0
4.8.82 | S03340 | Fornecimento de cabo multiplexado para rede 3x1x70+70mm2 | ORSE | m | 15 |  | 0
4.8.83 | S03325 | Fornecimento de conector perfuração 25-95/2 95 mm² | ORSE | un | 3 |  | 0
4.8.84 | S93009S | Eletroduto rígido roscável, pvc, dn 60 mm (2") - fornecimento e instalação. af_12/2015 | ORSE | m | 6 |  | 0
4.8.85 | S93020S | Curva 90 graus para eletroduto, pvc, roscável, dn 60 mm (2") - fornecimento e instalação. af_12/2015 | ORSE | un | 1 |  | 0
4.8.86 | S07917 | Cabo de cobre isolado em EPR flexível unipolar 50mm² - 0,6Kv/1Kv/90° | ORSE | m | 12 |  | 0
4.8.87 | S02887 | Fornecimento de haste cobreada copperweld p/ aterramento 5/8" x 3,00m, com conector | ORSE | un | 3 |  | 0
4.8.88 | UFSB2-HID-400 | Caixa de inspeção em pvc 300mm - Fornecimento e instalação | PROPRIA | un | 3 |  | 0
4.8.89 | 00038056 | GRAMPO METALICO TIPO U PARA HASTE DE ATERRAMENTO DE ATE 5/8'', CONDUTOR DE 10 A 25 MM2 | SINAPI | UN | 3 |  | 0
4.8.90 | S72252S | Cabo de cobre nu 25mm2 - fornecimento e instalacao | ORSE | m | 20 |  | 0
4.8.91 | UFSB-ELE-124 | CURVA VERTICAL 200 X 50 MM PARA ELETROCALHA METÁLICA, COM ÂNGULO 90° - FORNECIMENTO E INSTALAÇÃO | PROPRIA | un | 2 |  | 0
4.8.92 | S83447S | Caixa de passagem 40x40x50 fundo brita com tampa | ORSE | un | 1 |  | 0
4.8.93 | UFSB-ELE-113 | Tampa de encaixe 200 mm para eletrocalha metálica (ref.: mopa ou similar) - FORNECIMENTO E INSTALAÇÃO | PROPRIA | m | 11 |  | 0
4.8.94 | UFSB2-ELE-0021 | Emenda interna 200 x 50 mm com base lisa perfurada para eletrocalha metálica (ref. Mopa ou similar) | PROPRIA | un | 12 |  | 0
4.8.95 | UFSB-ELE-PEQ-244 | CAIXA DE PASSAGEM 4" X 2", PVC, COM TAMPA CEGA- FORNECIMENTO E INSTALAÇÃO. AF_12/2015 | PROPRIA | UN | 55 |  | 0
4.8.96 | S90447S | Rasgo em alvenaria para eletrodutos com diametros menores ou iguais a 40 mm. af_05/2015 | ORSE | m | 2 |  | 0
4.8.97 | S02484 | Enchimento de rasgos em alvenaria e concreto para tubulação diâm 1 1/4" a 2" | ORSE | m | 2 |  | 0
4.8.98 | S90458S | Quebra em alvenaria para instalação de quadro distribuição grande (76x40 cm). af_05/2015 | ORSE | un | 1 |  | 0
4.8.99 | S03334 | Fornecimento de alça preformada para cabo multiplex 70 mm2 | ORSE | un | 1 |  | 0
4.8.100 | UFSB2-ELE-267 | DISPOSITIVO DPS CLASSE II, 1 POLO, TENSAO MAXIMA DE 175 V, CORRENTE MAXIMA DE *20* KA (TIPO AC) - FORNECIMENTO E INSTALAÇÃO | PROPRIA | UND | 4 |  | 0
4.8.101 | 15.018.0962-0 | TERMINAL DE FECHAMENTO,PARA ELETROCALHA PERFURADA OU LISA,200X50MM,COM SAIDA PARA TUBO.FORNECIMENTO E COLOCACAO | EMOP | UN | 1 |  | 0
4.8.102 | UFSB2-CIV-5445 | TE HORIZONTAL 90º PERFURADA C/ TAMPA 200 | PROPRIA | UN | 1 |  | 0
4.8.103 | 061012 | CAIXA PASSAGEM PVC 4x4"" | SBC | UN | 45 |  | 0
4.8.104 | CSG-ENTR-04 | CHUMBADOR DE ACO, DIAMETRO 5/8", COMPRIMENTO 6", COM PORCA - FORNECIMENTO E INSTALAÇÃO | PROPRIA | UN | 1 |  | 0
4.8.105 | UFSB-ARQ-PEQ-123 | Placa de identificação de ambientes em alto relevo, inclusive marcação em braile nas dimensoes de 23x15x3mm, conforme Norma NBR 9050 | PROPRIA | Un | 7 |  | 0
4.8.106 | UFSB-PEQ-ARQ-30 | Instalação de TV em parede/teto (Conforme projeto) | PROPRIA | UN | 5 |  | 0
4.8.107 | UFSB-PEQ-ARQ-29 | Instalação de lousa branca em parede/teto (Conforme projeto) | PROPRIA | UN | 5 |  | 0
4.9 | GUARITA E SALAS | [5 empty] | 0
4.9.1 | 022905 | REMOCAO DE APARELHOS SANITARIOS INCLUSIVE METAIS | SBC | UN | 3 |  | 0
4.9.2 | S03262 | Remoção de lavatório | ORSE | un | 3 |  | 0
4.9.3 | S07215 | Remoção de metais sanitários (torneira, registros, chuveiros, etc.) | ORSE | un | 4 |  | 0
4.9.4 | UFSB-COB-111 | REVISÃO EM COBERTURA COM TELHA CERÂMICA TIPO PLANA, BRANCA, ITABAIANA OU SIMILAR, COM REPOSIÇÃO DE 10% DO MATERIAL | PROPRIA | m2 | 129.6 |  | 0
4.9.5 | 72238 | RETIRADA DE FORRO EM REGUAS DE PVC, INCLUSIVE RETIRADA DE PERFIS | SINAPI | M2 | 56.15 |  | 0
4.9.6 | UFSB2-CIV-164 | ALVENARIA BLOCO CONCRETO VEDAÇÃO 9X19X39CM, E= 0,09M, COM ARGAMASSA TRAÇO TS - 1:2:8 (CIMENTO/CAL/AREIA), JUNTA DE 2,0CM | PROPRIA | m2 | 11.46 |  | 0
4.9.7 | S09604 | Revestimento cerâmico para piso ou parede, 30 x 60 cm, porcelanato, linha white home, antártida, Portobello ou similar, aplicado com argamassa industrializada ac-i, rejuntado, exclusive regularização de base ou emboço | ORSE | m2 | 14 |  | 0
4.9.8 | 96111 | FORRO EM RÉGUAS DE PVC, FRISADO, PARA AMBIENTES RESIDENCIAIS, INCLUSIVE ESTRUTURA DE FIXAÇÃO. AF_05/2017_P | SINAPI | M2 | 56.15 |  | 0
4.9.9 | UFSB-CIV-1003 | APLICAÇÃO E LIXAMENTO DE MASSA LÁTEX ACRÍLICA EM PAREDES, DUAS DEMÃOS. AF_06/2014 | PROPRIA | M2 | 521.58 |  | 0
4.9.10 | 88489 | APLICAÇÃO MANUAL DE PINTURA COM TINTA LÁTEX ACRÍLICA EM PAREDES, DUAS DEMÃOS. AF_06/2014 | SINAPI | M2 | 521.58 |  | 0
4.9.11 | 88486 | APLICAÇÃO MANUAL DE PINTURA COM TINTA LÁTEX PVA EM TETO, DUAS DEMÃOS. AF_06/2014 | SINAPI | M2 | 6.62 |  | 0
4.9.12 | 90841 | KIT DE PORTA DE MADEIRA PARA PINTURA, SEMI-OCA (LEVE OU MÉDIA), PADRÃO MÉDIO, 60X210CM, ESPESSURA DE 3,5CM, ITENS INCLUSOS: DOBRADIÇAS, MONTAGEM E INSTALAÇÃO DO BATENTE, FECHADURA COM EXECUÇÃO DO FURO - FORNECIMENTO E INSTALAÇÃO. AF_08/2015 | SINAPI | UN | 3 |  | 0
4.9.13 | 90843 | KIT DE PORTA DE MADEIRA PARA PINTURA, SEMI-OCA (LEVE OU MÉDIA), PADRÃO MÉDIO, 80X210CM, ESPESSURA DE 3,5CM, ITENS INCLUSOS: DOBRADIÇAS, MONTAGEM E INSTALAÇÃO DO BATENTE, FECHADURA COM EXECUÇÃO DO FURO - FORNECIMENTO E INSTALAÇÃO. AF_08/2015 | SINAPI | UN | 8 |  | 0
4.9.14 | 94582 | JANELA DE ALUMÍNIO DE CORRER, 2 FOLHAS, FIXAÇÃO COM ARGAMASSA, COM VIDROS, PADRONIZADA. AF_07/2016 | SINAPI | M2 | 3.7 |  | 0
4.9.15 | UFSB2-CIV-654 | PINTURA DE ACABAMENTO COM APLICAÇÃO DE 02 DEMÃOS DE ESMALTE OU ÓLEO SOBRE SUPERFÍCIES METÁLICAS, INCLUSIVE LIXAMENTO | PROPRIA | m2 | 1.24 |  | 0
4.9.16 | 74065/002 | PINTURA ESMALTE ACETINADO PARA MADEIRA, DUAS DEMAOS, SOBRE FUNDO NIVELADOR BRANCO | SINAPI | M2 | 17.22 |  | 0
4.9.17 | 95470 | VASO SANITARIO SIFONADO CONVENCIONAL COM LOUÇA BRANCA, INCLUSO CONJUNTO DE LIGAÇÃO PARA BACIA SANITÁRIA AJUSTÁVEL - FORNECIMENTO E INSTALAÇÃO. AF_10/2016 | SINAPI | UN | 3 |  | 0
4.9.18 | 190021 | ASSENTO PARA VASO SANITARIO CELITE | SBC | UN | 3 |  | 0
4.9.19 | 86939 | LAVATÓRIO LOUÇA BRANCA COM COLUNA, *44 X 35,5* CM, PADRÃO POPULAR, INCLUSO SIFÃO FLEXÍVEL EM PVC, VÁLVULA E ENGATE FLEXÍVEL 30CM EM PLÁSTICO E COM TORNEIRA CROMADA PADRÃO POPULAR - FORNECIMENTO E INSTALAÇÃO. AF_12/2013 | SINAPI | UN | 3 |  | 0
4.9.20 | 9535 | CHUVEIRO ELETRICO COMUM CORPO PLASTICO TIPO DUCHA, FORNECIMENTO E INSTALACAO | SINAPI | UN | 4 |  | 0
4.9.21 | 89985 | REGISTRO DE PRESSÃO BRUTO, LATÃO, ROSCÁVEL, 3/4", COM ACABAMENTO E CANOPLA CROMADOS. FORNECIDO E INSTALADO EM RAMAL DE ÁGUA. AF_12/2014 | SINAPI | UN | 4 |  | 0
4.9.22 | 73922/003 | PISO CIMENTADO TRACO 1:3 (CIMENTO E AREIA) ACABAMENTO LISO ESPESSURA 2,0CM, PREPARO MANUAL DA ARGAMASSA | SINAPI | M2 | 0.41 |  | 0
4.9.23 | 052006 | REVISAO INSTALACAO HIDRAULICA VASOS SANITARIOS | SBC | UN | 1 |  | 0
4.9.24 | 023552 | REVISAO DE INSTALACAO ELETRICA EM LUMINARIAS | SBC | UN | 1 |  | 0
4.9.25 | 060002 | REVISAO INSTALACAO ELETRICAS-PONTOS DE LUZ | SBC | UN | 1 |  | 0
4.9.26 | 9537 | LIMPEZA FINAL DA OBRA | SINAPI | M2 | 117.97 |  | 0
4.9.27 | UFSB2-ELE-875 | Luminária de sobrepor com aletas, para lâmpada led, 2 x 20w, ref. LSE, da Lumiluz ou similar, c/ lâmpada Led t8 - Fornecimento e instalação | PROPRIA | un | 18 |  | 0
4.10 | CASAS 01 E 02 | [5 empty] | 0
4.10.1 | UFSB-COB-111 | REVISÃO EM COBERTURA COM TELHA CERÂMICA TIPO PLANA, BRANCA, ITABAIANA OU SIMILAR, COM REPOSIÇÃO DE 10% DO MATERIAL | PROPRIA | m2 | 120 |  | 0
4.10.2 | 72215 | DEMOLICAO DE ALVENARIA DE ELEMENTOS CERAMICOS VAZADOS | SINAPI | M3 | 11.2 |  | 0
4.10.3 | S04859 | Remoção de fechadura | ORSE | un | 5 |  | 0
4.10.4 | 04.08.080 | Retirada de elemento em madeira e sistema de fixação tipo quadro, lousa etc. | CPOS | m² | 6.21 |  | 0
4.10.5 | S07215 | Remoção de metais sanitários (torneira, registros, chuveiros, etc.) | ORSE | un | 2 |  | 0
4.10.6 | 023212 | REMOCAO E RETIRADA DE PORTAS DE MADEIRA | SBC | UN | 5.7 |  | 0
4.10.7 | 022911 | REMOCAO E BOTA-FORA DE ENTULHO EM CAMINHAO 12m3-PERCURSO 12km | SBC | M3 | 11.2 |  | 0
4.10.8 | 87520 | ALVENARIA DE VEDAÇÃO DE BLOCOS CERÂMICOS FURADOS NA HORIZONTAL DE 9X19X19CM (ESPESSURA 9CM) DE PAREDES COM ÁREA LÍQUIDA MAIOR OU IGUAL A 6M² COM VÃOS E ARGAMASSA DE ASSENTAMENTO COM PREPARO MANUAL. AF_06/2014 | SINAPI | M2 | 0.45 |  | 0
4.10.9 | 90830 | FECHADURA DE EMBUTIR COM CILINDRO, EXTERNA, COMPLETA, ACABAMENTO PADRÃO MÉDIO, INCLUSO EXECUÇÃO DE FURO - FORNECIMENTO E INSTALAÇÃO. AF_08/2015 | SINAPI | UN | 5 |  | 0
4.10.10 | 88497 | APLICAÇÃO E LIXAMENTO DE MASSA LÁTEX EM PAREDES, DUAS DEMÃOS. AF_06/2014 | SINAPI | M2 | 478.79 |  | 0
4.10.11 | 88489 | APLICAÇÃO MANUAL DE PINTURA COM TINTA LÁTEX ACRÍLICA EM PAREDES, DUAS DEMÃOS. AF_06/2014 | SINAPI | M2 | 478.79 |  | 0
4.10.12 | 88486 | APLICAÇÃO MANUAL DE PINTURA COM TINTA LÁTEX PVA EM TETO, DUAS DEMÃOS. AF_06/2014 | SINAPI | M2 | 99.76 |  | 0
4.10.13 | 73910/008 | PORTA DE MADEIRA COMPENSADA LISA PARA PINTURA, 120X210X3,5CM, 2 FOLHAS, INCLUSO ADUELA 2A, ALIZAR 2A E DOBRADICAS | SINAPI | UN | 1 |  | 0
4.10.14 | 91329 | KIT DE PORTA DE MADEIRA FRISADA, SEMI-OCA (LEVE OU MÉDIA), PADRÃO POPULAR, 60X210CM, ESPESSURA DE 3CM, ITENS INCLUSOS: DOBRADIÇAS, MONTAGEM E INSTALAÇÃO DO BATENTE, SEM FECHADURA - FORNECIMENTO E INSTALAÇÃO. AF_08/2015 | SINAPI | UN | 1 |  | 0
4.10.15 | 91333 | KIT DE PORTA DE MADEIRA FRISADA, SEMI-OCA (LEVE OU MÉDIA), PADRÃO POPULAR, 80X210CM, ESPESSURA DE 3,5CM, ITENS INCLUSOS: DOBRADIÇAS, MONTAGEM E INSTALAÇÃO DO BATENTE, SEM FECHADURA - FORNECIMENTO E INSTALAÇÃO. AF_08/2015 | SINAPI | UN | 1 |  | 0
4.10.16 | 74065/002 | PINTURA ESMALTE ACETINADO PARA MADEIRA, DUAS DEMAOS, SOBRE FUNDO NIVELADOR BRANCO | SINAPI | M2 | 36.12 |  | 0
4.10.17 | 74145/001 | PINTURA ESMALTE FOSCO, DUAS DEMAOS, SOBRE SUPERFICIE METALICA, INCLUSO UMA DEMAO DE FUNDO ANTICORROSIVO. UTILIZACAO DE REVOLVER ( AR-COMPRIMIDO). | SINAPI | M2 | 12 |  | 0
4.10.18 | 121012 | REBOCO CIMENTO/CAL E AREIA 1:1:12 | SBC | M2 | 132.45 |  | 0
4.10.19 | 9535 | CHUVEIRO ELETRICO COMUM CORPO PLASTICO TIPO DUCHA, FORNECIMENTO E INSTALACAO | SINAPI | UN | 2 |  | 0
4.10.20 | 89985 | REGISTRO DE PRESSÃO BRUTO, LATÃO, ROSCÁVEL, 3/4", COM ACABAMENTO E CANOPLA CROMADOS. FORNECIDO E INSTALADO EM RAMAL DE ÁGUA. AF_12/2014 | SINAPI | UN | 2 |  | 0
4.10.21 | 052006 | REVISAO INSTALACAO HIDRAULICA VASOS SANITARIOS | SBC | UN | 1 |  | 0
4.10.22 | 023552 | REVISAO DE INSTALACAO ELETRICA EM LUMINARIAS | SBC | UN | 1 |  | 0
4.10.23 | 060002 | REVISAO INSTALACAO ELETRICAS-PONTOS DE LUZ | SBC | UN | 1 |  | 0
4.10.24 | 9537 | LIMPEZA FINAL DA OBRA | SINAPI | M2 | 99.76 |  | 0
4.10.25 | S09604 | Revestimento cerâmico para piso ou parede, 30 x 60 cm, porcelanato, linha white home, antártida, Portobello ou similar, aplicado com argamassa industrializada ac-i, rejuntado, exclusive regularização de base ou emboço | ORSE | m2 | 2 |  | 0
4.10.26 | UFSB2-ELE-875 | Luminária de sobrepor com aletas, para lâmpada led, 2 x 20w, ref. LSE, da Lumiluz ou similar, c/ lâmpada Led t8 - Fornecimento e instalação | PROPRIA | un | 18 |  | 0
4.11 | APROVEITAMENTO DE ÁGUAS PLUVIAIS | [5 empty] | 0
4.11.1 | 90102 | ESCAVAÇÃO MECANIZADA DE VALA COM PROF. MAIOR QUE 1,5 M ATÉ 3,0 M (MÉDIA ENTRE MONTANTE E JUSANTE/UMA COMPOSIÇÃO POR TRECHO), COM RETROESCAVADEIRA (0,26 M3/ POTÊNCIA:88 HP), LARGURA DE 0,8 M A 1,5 M, EM SOLO DE 1A CATEGORIA, EM LOCAIS COM ALTO NÍVEL DE INTERFERÊNCIA. AF_01/2015 | SINAPI | M3 | 26.42 |  | 0
4.11.2 | 93358 | ESCAVAÇÃO MANUAL DE VALAS. AF_03/2016 | SINAPI | M3 | 13.23 |  | 0
4.11.3 | 022911 | REMOCAO E BOTA-FORA DE ENTULHO EM CAMINHAO 12m3-PERCURSO 12km | SBC | M3 | 26.42 |  | 0
4.11.4 | 73964/006 | REATERRO DE VALA COM COMPACTAÇÃO MANUAL | SINAPI | M3 | 13.23 |  | 0
4.11.5 | 87520 | ALVENARIA DE VEDAÇÃO DE BLOCOS CERÂMICOS FURADOS NA HORIZONTAL DE 9X19X19CM (ESPESSURA 9CM) DE PAREDES COM ÁREA LÍQUIDA MAIOR OU IGUAL A 6M² COM VÃOS E ARGAMASSA DE ASSENTAMENTO COM PREPARO MANUAL. AF_06/2014 | SINAPI | M2 | 35.16 |  | 0
4.11.6 | UFSB2-CIV-091 | REBOCO OU EMBOÇO INTERNO, DE PAREDE, COM ARGAMASSA TRAÇO T6 - 1:2:10 (CIMENTO / CAL / AREIA), ESPESSURA 1,5 CM | PROPRIA | m2 | 35.16 |  | 0
4.11.7 | UFSB-CIV-1003 | APLICAÇÃO E LIXAMENTO DE MASSA LÁTEX ACRÍLICA EM PAREDES, DUAS DEMÃOS. AF_06/2014 | PROPRIA | M2 | 6.89 |  | 0
4.11.8 | 88493 | APLICAÇÃO MECÂNICA DE PINTURA COM TINTA LÁTEX ACRÍLICA EM PAREDES, DUAS DEMÃOS. AF_06/2014 | SINAPI | M2 | 6.89 |  | 0
4.11.9 | S10525 | Grade de ferro com barra redonda de 5/8" na vertical, barras de quadrada de 1" e barra chata 1 1/4" x 1/8", ambas na horizontal - Obra de Reforma da Escola Estadual Manoel Luiz | ORSE | m2 | 0.25 |  | 0
4.11.10 | 74145/001 | PINTURA ESMALTE FOSCO, DUAS DEMAOS, SOBRE SUPERFICIE METALICA, INCLUSO UMA DEMAO DE FUNDO ANTICORROSIVO. UTILIZACAO DE REVOLVER ( AR-COMPRIMIDO). | SINAPI | M2 | 0.25 |  | 0
4.11.11 | 92785 | ARMAÇÃO DE LAJE DE UMA ESTRUTURA CONVENCIONAL DE CONCRETO ARMADO EM UMA EDIFICAÇÃO TÉRREA OU SOBRADO UTILIZANDO AÇO CA-50 DE 6,3 MM - MONTAGEM. AF_12/2015 | SINAPI | KG | 46.53 |  | 0
4.11.12 | 92762 | ARMAÇÃO DE PILAR OU VIGA DE UMA ESTRUTURA CONVENCIONAL DE CONCRETO ARMADO EM UM EDIFÍCIO DE MÚLTIPLOS PAVIMENTOS UTILIZANDO AÇO CA-50 DE 10,0 MM - MONTAGEM. AF_12/2015 | SINAPI | KG | 18.76 |  | 0
4.11.13 | 92761 | ARMAÇÃO DE PILAR OU VIGA DE UMA ESTRUTURA CONVENCIONAL DE CONCRETO ARMADO EM UM EDIFÍCIO DE MÚLTIPLOS PAVIMENTOS UTILIZANDO AÇO CA-50 DE 8,0 MM - MONTAGEM. AF_12/2015 | SINAPI | KG | 24.02 |  | 0
4.11.14 | UFSB-CIV-109 | ARMAÇÃO DE PILAR OU VIGA DE UMA ESTRUTURA CONVENCIONAL DE CONCRETO ARMADO UTILIZANDO AÇO CA-60, DIÂMETRO DE 4.2 MM. | PROPRIA | KG | 31.66 |  | 0
4.11.15 | 94965 | CONCRETO FCK = 25MPA, TRAÇO 1:2,3:2,7 (CIMENTO/ AREIA MÉDIA/ BRITA 1) - PREPARO MECÂNICO COM BETONEIRA 400 L. AF_07/2016 | SINAPI | M3 | 2.13 |  | 0
4.11.16 | 94962 | CONCRETO MAGRO PARA LASTRO, TRAÇO 1:4,5:4,5 (CIMENTO/ AREIA MÉDIA/ BRITA 1) - PREPARO MECÂNICO COM BETONEIRA 400 L. AF_07/2016 | SINAPI | M3 | 0.56 |  | 0
4.11.17 | 92873 | LANÇAMENTO COM USO DE BALDES, ADENSAMENTO E ACABAMENTO DE CONCRETO EM ESTRUTURAS. AF_12/2015 | SINAPI | M3 | 2.69 |  | 0
4.11.18 | 68053 | FORNECIMENTO/INSTALACAO LONA PLASTICA PRETA, PARA IMPERMEABILIZACAO, ESPESSURA 150 MICRAS. | SINAPI | M2 | 33.73 |  | 0
4.11.19 | 91790 | INSTALAÇÃO DE TUBOS DE PVC, SÉRIE R, ÁGUA PLUVIAL, DN 100 MM (INSTALADO EM RAMAL DE ENCAMINHAMENTO, OU CONDUTORES VERTICAIS), INCLUSIVE CONEXÕES, CORTES E FIXAÇÕES, PARA PRÉDIOS. AF_10/2015 | SINAPI | M | 13.89 |  | 0
4.11.20 | 91786 | INSTALAÇÃO TUBOS DE PVC, SOLDÁVEL, ÁGUA FRIA, DN 32 MM (INSTALADO EM RAMAL, SUB-RAMAL, RAMAL DE DISTRIBUIÇÃO OU PRUMADA), INCLUSIVE CONEXÕES, CORTES E FIXAÇÕES, PARA PRÉDIOS. AF_10/2015 | SINAPI | M | 2.27 |  | 0
4.11.21 | 89356 | TUBO, PVC, SOLDÁVEL, DN 25MM, INSTALADO EM RAMAL OU SUB-RAMAL DE ÁGUA - FORNECIMENTO E INSTALAÇÃO. AF_12/2014 | SINAPI | M | 204.42 |  | 0
4.11.22 | 83647 | BOMBA RECALQUE D'AGUA TRIFASICA 1,5HP | SINAPI | UN | 1 |  | 0
4.11.23 | S05198 | Fornecimento de extremidade de pvc junta elástica, ponta e flange, diam. = 100mm | ORSE | un | 1 |  | 0
4.11.24 | 94709 | ADAPTADOR COM FLANGES LIVRES, PVC, SOLDÁVEL, DN 32 MM X 1 , INSTALADO EM RESERVAÇÃO DE ÁGUA DE EDIFICAÇÃO QUE POSSUA RESERVATÓRIO DE FIBRA/FIBROCIMENTO FORNECIMENTO E INSTALAÇÃO. AF_06/2016 | SINAPI | UN | 1 |  | 0
4.11.25 | 94703 | ADAPTADOR COM FLANGE E ANEL DE VEDAÇÃO, PVC, SOLDÁVEL, DN 25 MM X 3/4 , INSTALADO EM RESERVAÇÃO DE ÁGUA DE EDIFICAÇÃO QUE POSSUA RESERVATÓRIO DE FIBRA/FIBROCIMENTO FORNECIMENTO E INSTALAÇÃO. AF_06/2016 | SINAPI | UN | 1 |  | 0
4.11.26 | S11851 | Placa de sinalizacao 20 x 20cm, em PVC. | ORSE | Un | 6 |  | 0
4.11.27 | S08236 | Torneira cromada para tanque/jardim, 1/2", ref.1153, linha Misty, Fabrimar ou similar | ORSE | un | 5 |  | 0
4.11.28 | 73795/009 | VALVULA DE RETENCAO HORIZONTAL Ø 25MM (1?) - FORNECIMENTO E INSTALACAO | SINAPI | UN | 1 |  | 0
4.11.29 | UFSB2-HID-403 | VÁLVULA DE RETENÇÃO HORIZONTAL PVC Ø 100MM (4") - FORNECIMENTO E INSTALAÇÃO | PROPRIA | UN | 1 |  | 0
4.11.30 | 94489 | REGISTRO DE ESFERA, PVC, SOLDÁVEL, DN 25 MM, INSTALADO EM RESERVAÇÃO DE ÁGUA DE EDIFICAÇÃO QUE POSSUA RESERVATÓRIO DE FIBRA/FIBROCIMENTO FORNECIMENTO E INSTALAÇÃO. AF_06/2016 | SINAPI | UN | 1 |  | 0
4.11.31 | 73884/003 | INSTALAÇÃO DE VÁLVULAS OU REGISTROS COM JUNTA FLANGEADA - DN 100 | SINAPI | UN | 1 |  | 0
4.11.32 | UFSB-HIDR-REG3 | HIDROMETRO 5,00M3/H, D=3/4" COM CAIXA TERMOPLÁSTICA - FORNECIMENTO E INSTALACAO | PROPRIA | UN | 1 |  | 0
4.11.33 | S05048 | Caixa d'agua de polietileno - instalada, exceto base de apoio, cap. 1000 litros | ORSE | un | 1 |  | 0
4.11.34 | UFSB2-HID-954 | CAIXA D'AGUA POLIETILENO DE 5.000 LITROS | PROPRIA | UN | 1 |  | 0
4.11.35 | UFSB2-HID-777 | SEPARADOR DE FOLHAS | PROPRIA | UND | 2 |  | 0
4.11.36 | 100169 | COBERTURA TELHA FIBROCIMENTO 6mm 1 AGUA COM ESTRUTURA MADEIRA | SBC | M2 | 12.94 |  | 0
4.12 | SUBESTAÇÃO CENTRO DE FORMAÇÃO E SAÚDE | [5 empty] | 0
4.12.1 | 93358 | ESCAVAÇÃO MANUAL DE VALAS. AF_03/2016 | SINAPI | M3 | 2.5 |  | 0
4.12.2 | S03994 | Poste de concreto duplo T (DT) 11/1000 - fornecimento | ORSE | Un | 1 |  | 0
4.12.3 | S03610 | Montagem de elementos pré-moldados com caminhão guindauto (Munck) até 1000 Kg | ORSE | un | 1 |  | 0
4.12.4 | S95135S | Locacao de andaime metalico tubular tipo torre | ORSE | m/mes | 13 |  | 0
4.12.5 | S11798 | Piso em concreto simples desempolado, fck = 15 MPa, e = 7 cm, com forma em quadros 2,0x2,0m, para juntas de concretagem - tres usos | ORSE | m2 | 2.5 |  | 0
4.12.6 | 6171 | TAMPA DE CONCRETO ARMADO 60X60X5CM PARA CAIXA | SINAPI | UN | 3 |  | 0
4.12.7 | 88485 | APLICAÇÃO DE FUNDO SELADOR ACRÍLICO EM PAREDES, UMA DEMÃO. AF_06/2014 | SINAPI | M2 | 16 |  | 0
4.12.8 | 88489 | APLICAÇÃO MANUAL DE PINTURA COM TINTA LÁTEX ACRÍLICA EM PAREDES, DUAS DEMÃOS. AF_06/2014 | SINAPI | M2 | 16 |  | 0
4.12.9 | S04141 | Cruzeta de concreto tipo T 2400 mm 400 Kgf, fornecimento | ORSE | un | 4 |  | 0
4.12.10 | I09152 | Parafuso cabeça abaulada 12 x 125mm | ORSE | un | 6 |  | 0
4.12.11 | S737801S | Chave fusivel unipolar, 15kv - 100a, equipada com comando para haste de manobra . fornecimento e instalação. | ORSE | un | 3 |  | 0
4.12.12 | S83641S | Para-raio tp valvula 15kv/5ka - fornecimento e instalacao | ORSE | un | 3 |  | 0
4.12.13 | 72257 | CABO DE COBRE NU 120MM2 - FORNECIMENTO E INSTALACAO | SINAPI | M | 44 |  | 0
4.12.14 | S83377S | Conector de parafuso fendido em liga de cobre com separador de cabos para cabo 50 mm2 - fornecimento e instalacao | ORSE | un | 3 |  | 0
4.12.15 | S09379 | Haste cobreada copperweld p/aterramento d= 5/8" x 2,40m | ORSE | un | 7 |  | 0
4.12.16 | 93012 | ELETRODUTO RÍGIDO ROSCÁVEL, PVC, DN 110 MM (4") - FORNECIMENTO E INSTALAÇÃO. AF_12/2015 | SINAPI | M | 72 |  | 0
4.12.17 | 93011 | ELETRODUTO RÍGIDO ROSCÁVEL, PVC, DN 85 MM (3") - FORNECIMENTO E INSTALAÇÃO. AF_12/2015 | SINAPI | M | 15 |  | 0
4.12.18 | 93009 | ELETRODUTO RÍGIDO ROSCÁVEL, PVC, DN 60 MM (2") - FORNECIMENTO E INSTALAÇÃO. AF_12/2015 | SINAPI | M | 17 |  | 0
4.12.19 | 91872 | ELETRODUTO RÍGIDO ROSCÁVEL, PVC, DN 32 MM (1"), PARA CIRCUITOS TERMINAIS, INSTALADO EM PAREDE - FORNECIMENTO E INSTALAÇÃO. AF_12/2015 | SINAPI | M | 3 |  | 0
4.12.20 | 91871 | ELETRODUTO RÍGIDO ROSCÁVEL, PVC, DN 25 MM (3/4"), PARA CIRCUITOS TERMINAIS, INSTALADO EM PAREDE - FORNECIMENTO E INSTALAÇÃO. AF_12/2015 | SINAPI | M | 1.5 |  | 0
4.12.21 | S09464 | Cabo de cobre isolado em EPR flexível unipolar 240mm² - 0,6Kv/1Kv/90° | ORSE | m | 80 |  | 0
4.12.22 | S08072 | Cabo de cobre isolado em EPR flexível unipolar 120mm² - 0,6Kv/1Kv/90° | ORSE | m | 80 |  | 0
4.12.23 | S07916 | Cabo de cobre isolado em EPR flexível unipolar 35mm² - 0,6Kv/1Kv/90° | ORSE | m | 80 |  | 0
4.12.24 | 72254 | CABO DE COBRE NU 50MM2 - FORNECIMENTO E INSTALACAO | SINAPI | M | 20 |  | 0
4.12.25 | 83372 | CAIXA DE MEDICAO EM ALTA TENSAO - FORNECIMENTO E INSTALACAO | SINAPI | UN | 1 |  | 0
4.12.26 | S11267 | Disjuntor termomagnetico tripolar 200 A, padrão DIN (Europeu - linha branca), corrente 10KA | ORSE | un | 1 |  | 0
4.12.27 | S08490 | Disjuntor termomagnetico tripolar 100 A, padrão DIN (Europeu - linha branca), 10KA | ORSE | un | 1 |  | 0
4.12.28 | S11431 | Disjuntor tripolar 80 A, padrão DIN ( linha branca ), ref.:Siemens 3VT1708- 2DA36-0AA0 ou similar. | ORSE | un | 1 |  | 0
4.12.29 | 73976/010 | TUBO DE AÇO GALVANIZADO COM COSTURA 4" (100MM), INCLUSIVE CONEXOES - FORNECIMENTO E INSTALACAO | SINAPI | M | 9 |  | 0
4.12.30 | 91892 | CURVA 180 GRAUS PARA ELETRODUTO, PVC, ROSCÁVEL, DN 25 MM (3/4"), PARA CIRCUITOS TERMINAIS, INSTALADA EM FORRO - FORNECIMENTO E INSTALAÇÃO. AF_12/2015 | SINAPI | UN | 1 |  | 0
4.12.31 | UFSB-SPDA-002 | CAIXA INSPEÇÃO EM CONCRETO PARA ATERRAMENTO E PARA RAIOS DIAMETRO 300MM C/ TAMPÃO FOFO E ESCAVAÇÃO -FORNECIMENTO E INSTALAÇÃO. | PROPRIA | UN | 1 |  | 0
4.12.32 | 72250 | CABO DE COBRE NU 10MM2 - FORNECIMENTO E INSTALACAO | SINAPI | M | 5 |  | 0
4.12.33 | 73857/004 | TRANSFORMADOR DISTRIBUICAO 225KVA TRIFASICO 60HZ CLASSE 15KV IMERSO EM ÓLEO MINERAL FORNECIMENTO E INSTALACAO - 380/220 v | SINAPI | UN | 1 |  | 0
4.12.34 | UFSB2-ELE-511 | TERMINAL METALICO A PRESSAO PARA 1 CABO DE 240 MM2 - FORNECIMENTO E INSTALACAO | PROPRIA | UN | 4 |  | 0
4.12.35 | 00011857 | CONECTOR METALICO TIPO PARAFUSO FENDIDO (SPLIT BOLT), PARA CABOS ATE 120 MM2 | SINAPI | UN | 4 |  | 0
4.12.36 | 72272 | CONECTOR PARAFUSO FENDIDO ?SPLIT-BOLT? - PARA CABO DE 35MM2 - FORNECIMENTO E INSTALACAO | SINAPI | UN | 4 |  | 0
4.12.37 | UFSB2-ELE-514 | CONECTOR PERFURAÇÃO LÂMINA DENTADA EM ALUMÍNIO OU COBRE ESTANHADO - REVESTIDO COM MATERIAL PLÁSTICO POLIMÉRICO - COM UM PARAFUSO EM AÇO ZINCADO OU LIGA DE ALUMÍNIO - PARA CABO ISOLADO 35-120/10-35MM | PROPRIA | UN | 8 |  | 0
4.12.38 | 73767/002 | ALCA PRE-FORMADA DISTRIBUIÇÃO EM ACO RECOBERTO COM ALUMINIO PARA CABO 35MM2, ENCAPADO. FORNECIMENTO E INSTALAÇÃO. | SINAPI | UN | 16 |  | 0
4.12.39 | 91175 | FIXAÇÃO DE TUBOS VERTICAIS DE PPR DIÂMETROS MAIORES QUE 75 MM COM ABRAÇADEIRA METÁLICA RÍGIDA TIPO D 3", FIXADA EM PERFILADO EM ALVENARIA. AF_05/2015 | SINAPI | M | 11 |  | 0
4.12.40 | 93358 | ESCAVAÇÃO MANUAL DE VALAS. AF_03/2016 | SINAPI | M3 | 1.65 |  | 0
4.12.41 | UFSB2-CIV-164 | ALVENARIA BLOCO CONCRETO VEDAÇÃO 9X19X39CM, E= 0,09M, COM ARGAMASSA TRAÇO TS - 1:2:8 (CIMENTO/CAL/AREIA), JUNTA DE 2,0CM | PROPRIA | m2 | 5.83 |  | 0
4.12.42 | 040502 | CONCRETO ESTRUTURAL FCK 18 MPa | SBC | M3 | 2.5 |  | 0
4.12.43 | S11380 | Fornecimento e instalação de tela aço soldada nervurada CA-60, malha 20x20cm, ferro 3.4mm, painel 2x3m, (0,72kg/m²), Malha Pop Leve Gerdau ou similar | ORSE | m2 | 11 |  | 0
4.12.44 | 87520 | ALVENARIA DE VEDAÇÃO DE BLOCOS CERÂMICOS FURADOS NA HORIZONTAL DE 9X19X19CM (ESPESSURA 9CM) DE PAREDES COM ÁREA LÍQUIDA MAIOR OU IGUAL A 6M² COM VÃOS E ARGAMASSA DE ASSENTAMENTO COM PREPARO MANUAL. AF_06/2014 | SINAPI | M2 | 15.44 |  | 0
4.12.45 | 87905 | CHAPISCO APLICADO EM ALVENARIA (COM PRESENÇA DE VÃOS) E ESTRUTURAS DE CONCRETO DE FACHADA, COM COLHER DE PEDREIRO. ARGAMASSA TRAÇO 1:3 COM PREPARO EM BETONEIRA 400L. AF_06/2014 | SINAPI | M2 | 32.13 |  | 0
4.12.46 | 96135 | APLICAÇÃO MANUAL DE MASSA ACRÍLICA EM PAREDES EXTERNAS DE CASAS, DUAS DEMÃOS. AF_05/2017 | SINAPI | M2 | 32.13 |  | 0
4.12.47 | 88487 | APLICAÇÃO MANUAL DE PINTURA COM TINTA LÁTEX PVA EM PAREDES, DUAS DEMÃOS. AF_06/2014 | SINAPI | M2 | 32.13 |  | 0
4.12.48 | S04429 | Caixa de inspeção 0,30 x 0,30 x 0,40m | ORSE | un | 1 |  | 0
4.12.49 | 057005 | CAIXA PASSAGEM 80x80x80cm | SBC | UN | 2 |  | 0
4.12.50 | UFSB2-ELE-8777 | Quadro geral de distribuição de embutir, com barramento, em chapa galvaniz., medindo:1200x800x250cm, exclusive disjuntores | PROPRIA | un | 1 |  | 0
4.12.51 | S02892 | Fornecimento de isolador roldana de porcelana (BDI Diferenciado) - BDI = 20,03 | ORSE | un | 22 |  | 0
4.12.52 | S03334 | Fornecimento de alça preformada para cabo multiplex 70 mm2 (BDI Diferenciado) - BDI = 20,03 | ORSE | un | 12 |  | 0
4.12.53 | S03065 | Fornecimento de cabo multiplexado para rede 3x1x35+35mm2 (BDI Diferenciado) - BDI = 20,03 | ORSE | m | 175 |  | 0
4.12.54 | S03340 | Fornecimento de cabo multiplexado para rede 3x1x70+70mm2 (BDI Diferenciado) - BDI = 20,03 | ORSE | m | 150 |  | 0
4.12.55 | S04014 | Fita isolante (rolo 20m) 3/4" - Fornecimento (BDI Diferenciado) - BDI = 20,03 | ORSE | Un | 5 |  | 0
4.12.56 | S04015 | Fita isolante alta fusão 19 mm x 10 m - Fornecimento (BDI Diferenciado) - BDI = 20,03 | ORSE | Un | 8 |  | 0
4.12.57 | S11764 | Bucha com arruela em alumínio p/eletroduto 100mm, d=4" (BDI Diferenciado) - BDI = 20,03 | ORSE | un | 6 |  | 0
4.12.58 | S00369 | Curva para eletroduto de pvc rígido roscável, diâm = 110mm (4") (BDI Diferenciado) - BDI = 20,03 | ORSE | un | 6 |  | 0
4.12.59 | S00368 | Curva para eletroduto de pvc rígido roscável, diâm = 85mm (3") (BDI Diferenciado) - BDI = 20,03 | ORSE | un | 3 |  | 0
4.12.60 | S00366 | Curva para eletroduto de pvc rígido roscável, diâm = 60mm (2") (BDI Diferenciado) - BDI = 20,03 | ORSE | un | 5 |  | 0
4.12.61 | S02905 | Fornecimento de mão francesa plana 726mm (BDI Diferenciado) - BDI = 20,03 | ORSE | un | 8 |  | 0
4.12.62 | S08453 | Cabeçote de alumínio de 2" (BDI Diferenciado) - BDI = 20,03 | ORSE | un | 1 |  | 0
4.12.63 | S03998 | Cabeçote de alumínio de 2" (BDI Diferenciado) - BDI = 20,03 | ORSE | Un | 1 |  | 0
4.12.64 | S08021 | Cabeçote de alumínio de 3" (BDI Diferenciado) - BDI = 20,03 | ORSE | un | 1 |  | 0
4.12.65 | 00034544 | DISJUNTOR TERMOMAGNETICO TRIPOLAR 3 X 400 A / ICC - 25 KA (BDI Diferenciado) - BDI = 20,03 | SINAPI | UN | 1 |  | 0
4.12.66 | S02838 | Fornecimento de alça preformada de alumínio p/ ca 4/0 awg (BDI Diferenciado) - BDI = 20,03 | ORSE | un | 8 |  | 0
4.12.67 | S02899 | Fornecimento de manilha sapatilha em ferro nodular galvanizado (BDI Diferenciado) - BDI = 20,03 | ORSE | un | 8 |  | 0
4.12.68 | S02934 | Fornecimento de porca olhal (BDI Diferenciado) - BDI = 20,03 | ORSE | un | 6 |  | 0
4.12.69 | S02888 | Fornecimento de isolador de disco de vidro garfo, olhal 175mm (BDI Diferenciado) - BDI = 20,03 | ORSE | un | 6 |  | 0
4.12.70 | S02955 | Fornecimento de suporte p/ transformador em poste dt (BDI Diferenciado) - BDI = 20,03 | ORSE | un | 2 |  | 0
4.12.71 | 00007576 | SUPORTE EM ACO GALVANIZADO PARA TRANSFORMADOR PARA POSTE DUPLO T 185 X 95 MM, CHAPA DE 5/16" (BDI Diferenciado) - BDI = 20,03 | SINAPI | UN | 2 |  | 0
4.12.72 | S04135 | Gancho suspensão com olhal, fornecimento (BDI Diferenciado) - BDI = 20,03 | ORSE | un | 6 |  | 0
4.12.73 | S02883 | Fornecimento de fita de proteção de alumínio 1 x 10mm (BDI Diferenciado) - BDI = 20,03 | ORSE | kg | 3 |  | 0
4.12.74 | S02848 | Cabo de aluminio nu acsr/caa 6 fios - 4/0 awg - fornecimento (BDI Diferenciado) - BDI = 20,03 | ORSE | kg | 4 |  | 0
4.12.75 | S02841 | Fornecimento de arame de ferro galvanizado 12 bwg (BDI Diferenciado) - BDI = 20,03 | ORSE | kg | 5 |  | 0
4.12.76 | S02933 | Fornecimento de pino p/ isolador 15kv, 294mm (BDI Diferenciado) - BDI = 20,03 | ORSE | un | 8 |  | 0
4.12.77 | S02889 | Fornecimento de isolador de pino de porcelana p/ 15 kv (BDI Diferenciado) - BDI = 20,03 | ORSE | un | 8 |  | 0
4.12.78 | I10701 | Cartucho p/ solda exotermica nr120 (BDI Diferenciado) - BDI = 20,03 | ORSE | un | 7 |  | 0
4.12.79 | S02844 | Fornecimento de arruela quadrada 38 mm c/ furo 18 mm (BDI Diferenciado) - BDI = 20,03 | ORSE | un | 14 |  | 0
4.12.80 | I03453 | Elo fusível 6 k (BDI Diferenciado) - BDI = 20,03 | ORSE | un | 3 |  | 0
4.12.81 | S02848 | Cabo de aluminio nu acsr/caa 6 fios - 4/0 awg - fornecimento (BDI Diferenciado) - BDI = 20,03 | ORSE | kg | 3 |  | 0
4.12.82 | S02885 | Fornecimento de grampo de linha viva 6 a 250 mcm, ramal 8 a 2/0 awg (BDI Diferenciado) - BDI = 20,03 | ORSE | un | 3 |  | 0
4.12.83 | S04140 | Conector estribo pressão para cabo Al 4/0 CAA, fornecimento (BDI Diferenciado) - BDI = 20,03 | ORSE | un | 3 |  | 0
4.12.84 | S04130 | Porca quadrada rosca DN 16 mm, fornecimento (BDI Diferenciado) - BDI = 20,03 | ORSE | un | 14 |  | 0
4.12.85 | S02910 | Fornecimento de parafuso cabeça abaulada 16 x 70mm (BDI Diferenciado) - BDI = 20,03 | ORSE | un | 4 |  | 0
4.12.86 | S02917 | Fornecimento de parafuso cabeça quadrada 16 x 400mm (BDI Diferenciado) - BDI = 20,03 | ORSE | un | 6 |  | 0
4.12.87 | S02914 | Fornecimento de parafuso cabeça quadrada 16 x 250mm (BDI Diferenciado) - BDI = 20,03 | ORSE | un | 4 |  | 0
4.12.88 | UFSB2-ELE-1620 | Montagem de acessórios para subestação transformadora em poste | PROPRIA | UND | 1 |  | 0
5 | CUNIS | [5 empty] | 0
5.1 | UFSB-CIV-PEQ-4545 | PLACA DE IDENTIFICAÇÃO DOS COLÉGIOS UNIVERSITÁRIOS EM ESTRUTURA METÁLICA DE TUBOS DE AÇO GALVANIZADO 2", CHAPA Nº18 E PERFIS 50X25X2 MM, INCLUSIVE CHUMBAMENTO COM CONCRETO. (CONFORME PROJETO) | PROPRIA | UND | 8 |  | 0
[5 empty] | VALOR ORÇAMENTO: |  | 0
VALOR BDI:
VALOR DIFERENCIADO:
[5 empty] | VALOR TOTAL: |  | 0